## PLANILHA Etapa 1
ITEM | TIPO DO ITEM | TIPO DO ITEM | CÓDIGO | DESCRIÇÃO | UN | QUANTIDADE | PREÇO UNITÁRIO | CUSTO TOTAL SEM BDI | CUSTO TOTAL COM BDI | BDI OBRA: | 22.47% |  | 122.5% | 122.5%
[9 empty] | #REF! | BDI EQUIP.: | 14.45% | ETAPA | 114.5% | 114.5%
1 |  |  |  | INSTALAÇÃO DA OBRA |  |  |  | 0 | 0
1001 |  |  |  | CANTEIRO DE OBRAS |  |  |  | 0 | 0
1001001 | COMPOSIÇÃO | SINAPI | 93207 | ESCRITÓRIO DA SUPERVISÃO | M2 | 27.65 |  | 0 | 0
1001002 | COMPOSIÇÃO | SINAPI | 93207 | ESCRITÓRIO DA EMPREITEIRA | M2 | 55.3 |  | 0 | 0
1001003 | COMPOSIÇÃO | SINAPI | 93212 | EXECUÇÃO DE SANITÁRIO E VESTIÁRIO EM CANTEIRO DE OBRA | M2 | 48.4 |  | 0 | 0
1001004 | COMPOSIÇÃO | SINAPI | 94210 | TELHAMENTO COM TELHA ONDULADA DE FIBROCIMENTO E = 6 MM | M2 | 20 |  | 0 | 0
1001005 | COMPOSIÇÃO | SINAPI | 93212 | EXECUÇÃO DE SANITÁRIO E VESTIÁRIO EM CANTEIRO DE OBRA | M2 | 15 |  | 0 | 0
1001006 | COMPOSIÇÃO | SINAPI | 93584 | EXECUÇÃO DE DEPÓSITO EM CANTEIRO DE OBRA | M2 | 16.1 |  | 0 | 0
1001007 | COMPOSIÇÃO | SINAPI | 93210 | EXECUÇÃO DE REFEITÓRIO EM CANTEIRO DE OBRA | M2 | 24.2 |  | 0 | 0
1001008 | COMPOSIÇÃO | SETOP | ED-50394 | MOBILIZAÇÃO E DESMOBILIZAÇÃO DE OBRA - PARA OBRAS EXECUTADAS EM CENTROS URBANOS OU PRÓXIMOS DE CENTROS URBANOS - OBRAS COM VALORES ACIMA DE 3.000.000,00 - 0,2%: INCLUINDO: MOBILIZAÇÃO E DESMOBILIZAÇÃO DAS INSTALAÇÕES DE CANTEIRO DURANTE AS ETAPAS INICIAIS E DE TERRAPLENAGEM, MOBILIZAÇÃO E DESMOBILIZAÇÃO DE EQUIPAMENTO PARA IÇAMENTO DAS VIGAS METÁLICAS (GUINDAUTO), MOBILIZAÇÃO E DESMOBILIZAÇÃO DE EQUIPAMENTO PARA CRAVAMENTO DE ESTACAS. | V | 1 |  | 0 | 0
1001009 | COMPOSIÇÃO | DERIVADA SINAPI | DER - 1001009 - 1° E | TAXA DE TRANSPORTE HORIZONTAL E VERTICAL EM CANTEIRO DE OBRAS, PARA ELEMENTOS CERÂMICOS, ESQUADRIAS E REVESTIMENTOS, EXCLUSO IÇAMENTO ESTRUTURAL | V | 1 |  | 0 | 0
1001010 | INSUMO | SINAPI | 4813 | 3 PLACAS DE OBRA EM CHAPA DE ACO GALVANIZADO | M2 | 3 |  | 0 | 0
1001011 | COMPOSIÇÃO | SETOP | CO-27419 | PROJETO DE CANTEIRO DE OBRAS, CONFORME COMPOSIÇÃO SETOP DE ANTEPROJETO DE IMPLANTAÇÃO DE EDIFICAÇÃO PADRÃO COM 600 M2 < ÁREA DE PROJEÇÃO = 1.500 M2 | UN | 1 |  | 0 | 0
1001012 | COMPOSIÇÃO | SINAPI | 101508 | ENTRADA PROVISORIA DE ENERGIA ELETRICA AEREA TRIFASICA 50A | UN | 1 |  | 0 | 0
1001013 | COMPOSIÇÃO | SINAPI | 95675 | HIDRÔMETRO CONFORME FORNECIMENTO DA COPASA | UN | 1 |  | 0 | 0
1001014 | COMPOSIÇÃO | SINAPI | 95635 | KIT CAVALETE PARA MEDIÇÃO DE ÁGUA - ENTRADA PRINCIPAL | UN | 1 |  | 0 | 0
1001015 | COMPOSIÇÃO | SINAPI | 95676 | CAIXA EM CONCRETO PRÉ-MOLDADO PARA ABRIGO DE HIDRÔMETRO COM | UN | 1 |  | 0 | 0
1001016 | COMPOSIÇÃO | SINAPI | 99059 | LOCACAO CONVENCIONAL DE OBRA, UTILIZANDO GABARITO DE TÁBUAS | M | 150 |  | 0 | 0
1001017 | COMPOSIÇÃO | SINAPI | 97062 | COLOCAÇÃO DE TELA EM ANDAIME FACHADEIRO. AF_11/2017 | M2 | 480 |  | 0 | 0
1001018 | COMPOSIÇÃO | SINAPI | 97063 | MONTAGEM E DESMONTAGEM DE ANDAIME MODULAR FACHADEIRO | M2 | 480 |  | 0 | 0
1001019 | COMPOSIÇÃO | DERIVADA SINAPI | DER - 1001019 - 1° E | PLATAFORMA DE PROTEÇÃO PARA APOIO EM ANDAIME FACHADEIRO, INCLUINDO PISO, RODAPÉS E GUARDA-CORPO | M | 40 |  | 0 | 0
1001020 | INSUMO | SINAPI | 3777 | FORNECIMENTO DE LONA PLASTICA PRETA | M2 | 200 |  | 0 | 0
1001021 | COMPOSIÇÃO | SINAPI | 97039 | FECHAMENTO REMOVÍVEL DE VÃO DE PORTAS, EM MADEIRA (VÃO DO ELEVADOR) - 1 MONTAGEM EM OBRA. AF_11/2017 | M2 | 15 |  | 0 | 0
1002 |  |  |  | ADMINISTRAÇÃO DA OBRA |  |  |  | 0 | 0
1002001 | COMPOSIÇÃO | SINAPI | 93567 | ENGENHEIRO CIVIL DE OBRA PLENO COM ENCARGOS COMPLEMENTARES | MES | 12 |  | 0 | 0
1002002 | COMPOSIÇÃO | SINAPI | 100321 | TÉCNICO EM SEGURANÇA DO TRABALHO COM ENCARGOS COMPLEMENTARES | MES | 12 |  | 0 | 0
1002003 | COMPOSIÇÃO | SINAPI | 93572 | ENCARREGADO GERAL DE OBRAS COM ENCARGOS COMPLEMENTARES | MES | 12 |  | 0 | 0
1002004 | COMPOSIÇÃO | SINAPI | 88326 | VIGIA NOTURNO | H | 1920 |  | 0 | 0
1002005 | INSUMO | SINAPI | 2705 | CONSUMO MENSAL DE ENERGIA ELÉTRICA | V | 12 |  | 0 | 0
1003 |  |  |  | TAXAS DIVERSAS E SERVIÇOS PRELIMINARES |  |  |  | 0 | 0
1003001 | COMPOSIÇÃO | SETOP | CO-27424 | PROJETO EXECUTIVO DE TERRAPLENAGEM - PRANCHAS | UN | 4 |  | 0 | 0
1003002 | COMPOSIÇÃO | SETOP | CO-27389 | RELATÓRIO TÉCNICO - COMO CONSTRUÍDO ("AS BUILT") DE PROJETOS COM ÁREA ATÉ 10.000 M2 | M2 | 1353.16 |  | 0 | 0
1003003 | COMPOSIÇÃO | SETOP | ED-50275 | LOCAÇÃO DE OBRA - LOCAÇÃO TOPOGRÁFICA DE VINTE UM (21) ATÉ CINQUENTA (50) PONTOS REFERENCIAIS, INCLUSIVE ESTACA (PIQUETE) DE MARCAÇÃO | U | 50 |  | 0 | 0
1003004 | COMPOSIÇÃO | PBH | 0 | CUSTEAMENTO DE LICENÇAS MUNICIPAIS DE MOVIMENTAÇÃO DE TERRA, ENTULHO E MATERIAL ORGÂNICO E AUTORIZAÇÃO DE TRÁFEGO DE TERRA, ENTULHO E MATERIAL ORGÂNICO | V | 1 |  | 0 | 0
1003005 | COMPOSIÇÃO | SETOP | ED-49546 | ENSAIO DE RESISTENCIA A COMPRESSAO SIMPLES - CONCRETO - A CADA 30 M³ | U | 6 |  | 0 | 0
1003006 | VERBA | INDICADO | IND - 1003006 - 1° E | REALIZAÇÃO DE ENSAIOS E LAUDO TÉCNICO PARA GARANTIA DE INTEGRIDADE DAS SOLDAS NAS VIGAS METÁLICAS | V | 1 |  | 0 | 0
1003007 | COMPOSIÇÃO | SETOP | ED-50150 | LIGAÇÃO DE ÁGUA PROVISÓRIA PARA CANTEIRO, INCLUSIVE HIDRÔMETRO E CAVALETE PARA MEDIÇÃO DE ÁGUA - ENTRADA PRINCIPAL, EM AÇO GALVANIZADO DN 20MM (1/2") - PADRÃO CONCESSIONÁRIA | UN | 1 |  | 0 | 0
1003008 | COMPOSIÇÃO | SETOP | ED-50151 | LIGAÇÃO PROVISÓRIA COM ENTRADA DE ENERGIA AÉREA, PADRÃO CEMIG, CARGA INSTALADA DE 15,1KVA ATÉ 30KVA, TRIFÁSICO, COM SAÍDA SUBTERRÂNEA, INCLUSIVE POSTE, CAIXA PARA MEDIDOR, DISJUNTOR, BARRAMENTO, ATERRAMENTO E ACESSÓRIOS | UN | 1 |  | 0 | 0
1003009 | COMPOSIÇÃO | SETOP | CO-27497 | LAUDO DE VISTORIA CAUTELAR - TÉCNICO NÍVEL SUPERIOR | H | 24 |  | 0 | 0
1003010 | COMPOSIÇÃO | SETOP | CO-27364 | RELATÓRIO TÉCNICO - MANUAL DE USO, OPERAÇÃO E MANUTENÇÃO DAS EDIFICAÇÕES PARA PARA REFORMA E/OU AMPLIAÇÃO DE EDIFICAÇÕES EXISTENTES - ÁREA DE 2.001 M2 A 4.000 M2 | M2 | 1353.16 |  | 0 | 0
2 |  |  |  | TERRAPLENAGEM / TRABALHOS EM TERRA |  |  |  | 0 | 0
2001 |  |  |  | VOLUME DE ESCAVAÇÃO |  |  |  | 0 | 0
2001001 | COMPOSIÇÃO | SINAPI | 96527 | VOLUME DE ESCAVAÇÃO DAS VIGAS ALAVANCAS | M3 | 2.43 |  | 0 | 0
2001002 | COMPOSIÇÃO | SINAPI | 90098 | VOLUME DE ESCAVAÇÃO DO SUBSOLO - VOLUME ACIMA DA RAMPA | M3 | 1690 |  | 0 | 0
2001003 | COMPOSIÇÃO | SINAPI | 93590 | VOLUME TRANSPORTADO PROVENIENTE DA ESCAVAÇÃO DAS ESTACAS DA CONTENÇÃO - ESTACA RAIZ DIAMETRO- 40CM | M3XKM | 170 |  | 0 | 0
2001004 | COMPOSIÇÃO | SINAPI | 96527 | VOLUME DE ESCAVAÇÃO DAS VIGAS BALDRAMES | M3 | 10.27 |  | 0 | 0
2001005 | COMPOSIÇÃO | SINAPI | 90098 | VOLUME DE ESCAVAÇÃO DAS CAIXAS DO SUBSOLO | M3 | 8.32 |  | 0 | 0
2001006 | COMPOSIÇÃO | SINAPI | 90098 | VOLUME DE ESCAVAÇÃO DO RESERVATÓRIO | M3 | 13.87 |  | 0 | 0
2001007 | COMPOSIÇÃO | SINAPI | 93590 | VOLUME TRANSPORTADO PROVENIENTE DA ESCAVAÇÃO DAS ESTACAS DA FUNDAÇÃO - ESTACA RAIZ DIAMETRO- 40CM | M3XKM | 163.91 |  | 0 | 0
2001008 | COMPOSIÇÃO | SINAPI | 96523 | VOLUME DE ESCAVAÇÃO DOS BLOCOS DE FUNDAÇÃO | M3 | 42.42 |  | 0 | 0
3 |  |  |  | DEMOLIÇÕES, REMOÇÕES E RECOMPOSIÇÕES |  |  |  | 0 | 0
3001 |  |  |  | DEMOLIÇÃO E FUROS DO ARRIMO EXISTENTE |  |  |  | 0 | 0
3001001 | COMPOSIÇÃO | SETOP | ED-48487 | DEMOLIÇÃO DAS PAREDES DE ARRIMO | M2 | 43 |  | 0 | 0
3001002 | COMPOSIÇÃO | SETOP | RO-41469 | EXECUÇÃO DE FUROS NO ARRIMO | U | 6 |  | 0 | 0
3002 |  |  |  | DEMOLIÇÕES, REMOÇÕES E RECOMPOSIÇÕES |  |  |  | 0 | 0
3002001 | COMPOSIÇÃO | SETOP | ED-48472 | REMOÇÃO MANUAL DE GUIA DE MEIO-FIO PRÉ-MOLDADA EM CONCRETO, COM REAPROVEITAMENTO, INCLUSIVE AFASTAMENTO E EMPILHAMENTO, EXCLUSIVE TRANSPORTE E RETIRADA DO MATERIAL REMOVIDO NÃO REAPROVEITÁVEL | M | 16 |  | 0 | 0
3002002 | COMPOSIÇÃO | SINAPI | 93590 | TRANSPORTE COM CAMINHÃO BASCULANTE DE 10 M3, EM VIA URBANA PAVIMENTADA | M3XKM | 2230.014 |  | 0 | 0
3002003 | COMPOSIÇÃO | SETOP | ED-48487 | DEMOLIÇÃO DE PASSEIO | M2 | 58.8 |  | 0 | 0
4 |  |  |  | ESTRUTURA E FUNDAÇÕES |  |  |  | 0 | 0
4001 |  |  |  | LAJES CONCRETO ARMADO |  |  |  | 0 | 0
4001001 | COMPOSIÇÃO | SINAPI | 94973 | CONCRETO USINADO BOMBEADO FCK=40MPA, INCLUSIVE LANCAMENTO E ADENSAMENTO | M3 | 218.63 |  | 0 | 0
4001002 | COMPOSIÇÃO | SINAPI | 92526 | FORMA PARA ESTRUTURAS DE CONCRETO (PILAR, VIGA E LAJE) EM CHAPA DE MADEIRA COMPENSADA PLASTIFICADA, DE 1,10 X 2,20, ESPESSURA = 12 MM, 02 UTILIZACOES. (FABRICACAO, MONTAGEM E DESMONTAGEM - EXCLUSIVE ESCORAMENTO) | M2 | 1134.62 |  | 0 | 0
4001003 | COMPOSIÇÃO | SINAPI | 92773 | ARMACAO ACO CA-50 DIAM. 16,0MM - FORNECIMENTO/ CORTE(PERDA DE 10%) / DOBRA / COLOCAÇÃO. (KG) | KG | 2249.7 |  | 0 | 0
4001004 | COMPOSIÇÃO | SINAPI | 92772 | ARMACAO ACO CA-50 DIAM. 12,5MM - FORNECIMENTO/ CORTE(PERDA DE 10%) / DOBRA / COLOCAÇÃO. (KG) | KG | 15361.8 |  | 0 | 0
4001005 | COMPOSIÇÃO | SINAPI | 92771 | ARMACAO ACO CA-50 DIAM. 10,0MM - FORNECIMENTO/ CORTE(PERDA DE 10%) / DOBRA / COLOCAÇÃO. (KG) | KG | 2625.9 |  | 0 | 0
4001006 | COMPOSIÇÃO | SINAPI | 92770 | ARMACAO ACO CA-50, DIAM. 8,0MM - FORNECIMENTO/ CORTE(PERDA DE 10%) / DOBRA / COLOCAÇÃO. (KG) | KG | 2817.6 |  | 0 | 0
4001007 | COMPOSIÇÃO | SINAPI | 92769 | ARMACAO ACO CA-60, DIAM. 6,3MM - FORNECIMENTO/ CORTE(PERDA DE 10%) / DOBRA / COLOCAÇÃO. | KG | 303 |  | 0 | 0
4001008 | COMPOSIÇÃO | SINAPI | 101792 | ESTIMATIVA DE ESCORAMENTO E REESCORAMENTO DAS LAJES TÉCNICAS | M3 | 218.63 |  | 0 | 0
4002 |  |  |  | CAIXA DE RECALQUE |  |  |  | 0 | 0
4002001 | COMPOSIÇÃO | SINAPI | 94972 | CONCRETO USINADO BOMBEADO FCK=30MPA, INCLUSIVE LANCAMENTO E ADENSAMENTO | M3 | 5.4 |  | 0 | 0
4002002 | COMPOSIÇÃO | SINAPI | 92762 | ARMACAO ACO CA-50 DIAM. 10,0MM - FORNECIMENTO/ CORTE(PERDA DE 10%) / DOBRA / COLOCAÇÃO. (KG) | KG | 19.5 |  | 0 | 0
4002003 | COMPOSIÇÃO | SINAPI | 92761 | ARMACAO ACO CA-50, DIAM. 8,0MM - FORNECIMENTO/ CORTE(PERDA DE 10%) / DOBRA / COLOCAÇÃO. (KG) | KG | 274.3 |  | 0 | 0
4002004 | COMPOSIÇÃO | SINAPI | 92759 | ARMACAO ACO CA-50 DIAM. 5,0MM - FORNECIMENTO/ CORTE(PERDA DE 10%) / DOBRA / COLOCAÇÃO. (KG) | KG | 69.7 |  | 0 | 0
4003 |  |  |  | VIGAS CONCRETO ARMADO |  |  |  | 0 | 0
4003001 | COMPOSIÇÃO | SINAPI | 94973 | CONCRETO USINADO BOMBEADO FCK=40MPA, INCLUSIVE LANCAMENTO E ADENSAMENTO | M3 | 133.52 |  | 0 | 0
4003002 | COMPOSIÇÃO | SINAPI | 92465 | FORMA PARA ESTRUTURAS DE CONCRETO (PILAR, VIGA E LAJE) EM CHAPA DE MADEIRA COMPENSADA PLASTIFICADA, | M2 | 1481.64 |  | 0 | 0
4003003 | COMPOSIÇÃO | SINAPI | 92764 | ARMACAO ACO CA-50 DIAM. 16,0MM - FORNECIMENTO/ CORTE(PERDA DE 10%) / DOBRA / COLOCAÇÃO. (KG) | KG | 3706.3 |  | 0 | 0
4003004 | COMPOSIÇÃO | SINAPI | 92763 | ARMACAO ACO CA-50 DIAM. 12,5MM - FORNECIMENTO/ CORTE(PERDA DE 10%) / DOBRA / COLOCAÇÃO. (KG) | KG | 1192.9 |  | 0 | 0
4003005 | COMPOSIÇÃO | SINAPI | 92762 | ARMACAO ACO CA-50 DIAM. 10,0MM - FORNECIMENTO/ CORTE(PERDA DE 10%) / DOBRA / COLOCAÇÃO. (KG) | KG | 2010.1 |  | 0 | 0
4003006 | COMPOSIÇÃO | SINAPI | 92761 | ARMACAO ACO CA-50, DIAM. 8,0MM - FORNECIMENTO/ CORTE(PERDA DE 10%) / DOBRA / COLOCAÇÃO. (KG) | KG | 678.8 |  | 0 | 0
4003007 | COMPOSIÇÃO | SINAPI | 92760 | ARMACAO ACO CA-50, DIAM. 6,3MM - FORNECIMENTO/ CORTE(PERDA DE 10%) / DOBRA / COLOCAÇÃO. (KG) | KG | 1943.6 |  | 0 | 0
4003008 | COMPOSIÇÃO | SINAPI | 92759 | ARMACAO ACO CA-60, DIAM. 5,0MM - FORNECIMENTO/ CORTE(PERDA DE 10%) / DOBRA / COLOCAÇÃO. | KG | 1957.6 |  | 0 | 0
4004 |  |  |  | PILARES |  |  |  | 0 | 0
4004001 | COMPOSIÇÃO | SINAPI | 94973 | CONCRETO USINADO BOMBEADO FCK=40MPA, INCLUSIVE LANCAMENTO E ADENSAMENTO | M3 | 50.21 |  | 0 | 0
4004002 | COMPOSIÇÃO | SINAPI | 92431 | FORMA PARA ESTRUTURAS DE CONCRETO (PILAR, VIGA E LAJE) EM CHAPA DE MADEIRA COMPENSADA PLASTIFICADA, | M2 | 657.96 |  | 0 | 0
4004003 | COMPOSIÇÃO | SINAPI | 92765 | ARMACAO ACO CA-50 DIAM. 20,0MM - FORNECIMENTO/ CORTE(PERDA DE 10%) / DOBRA / COLOCAÇÃO. (KG) | KG | 1666.3 |  | 0 | 0
4004004 | COMPOSIÇÃO | SINAPI | 92764 | ARMACAO ACO CA-50 DIAM. 16,0MM - FORNECIMENTO/ CORTE(PERDA DE 10%) / DOBRA / COLOCAÇÃO. (KG) | KG | 4512.1 |  | 0 | 0
4004005 | COMPOSIÇÃO | SINAPI | 92763 | ARMACAO ACO CA-50 DIAM. 12,5MM - FORNECIMENTO/ CORTE(PERDA DE 10%) / DOBRA / COLOCAÇÃO. (KG) | KG | 288.4 |  | 0 | 0
4004006 | COMPOSIÇÃO | SINAPI | 92762 | ARMACAO ACO CA-50 DIAM. 10,0MM - FORNECIMENTO/ CORTE(PERDA DE 10%) / DOBRA / COLOCAÇÃO. (KG) | KG | 370.4 |  | 0 | 0
4004007 | COMPOSIÇÃO | SINAPI | 92761 | ARMACAO ACO CA-50, DIAM. 8,0MM - FORNECIMENTO/ CORTE(PERDA DE 10%) / DOBRA / COLOCAÇÃO. (KG) | KG | 4.4 |  | 0 | 0
4004008 | COMPOSIÇÃO | SINAPI | 92760 | ARMACAO ACO CA-50, DIAM. 6,3MM - FORNECIMENTO/ CORTE(PERDA DE 10%) / DOBRA / COLOCAÇÃO. (KG) | KG | 121.5 |  | 0 | 0
4004009 | COMPOSIÇÃO | SINAPI | 92759 | ARMACAO ACO CA-60, DIAM. 5,0MM - FORNECIMENTO/ CORTE(PERDA DE 10%) / DOBRA / COLOCAÇÃO. | KG | 1057.4 |  | 0 | 0
4005 |  |  |  | ESCADAS |  |  |  | 0 | 0
4005001 | COMPOSIÇÃO | SINAPI | 92431 | FORMA PARA ESTRUTURAS DE CONCRETO (PILAR, VIGA E LAJE) EM CHAPA DE MADEIRA COMPENSADA PLASTIFICADA, | M2 | 174.74 |  | 0 | 0
4005002 | COMPOSIÇÃO | SINAPI | 94973 | CONCRETO USINADO BOMBEADO FCK=40MPA, INCLUSIVE LANCAMENTO E ADENSAMENTO | M3 | 15.3 |  | 0 | 0
4005003 | COMPOSIÇÃO | SINAPI | 92765 | ARMACAO ACO CA-50 DIAM. 20,0MM - FORNECIMENTO/ CORTE(PERDA DE 10%) / DOBRA / COLOCAÇÃO. (KG) | KG | 60.7 |  | 0 | 0
4005004 | COMPOSIÇÃO | SINAPI | 92764 | ARMACAO ACO CA-50 DIAM. 16,0MM - FORNECIMENTO/ CORTE(PERDA DE 10%) / DOBRA / COLOCAÇÃO. (KG) | KG | 98.8 |  | 0 | 0
4005005 | COMPOSIÇÃO | SINAPI | 92763 | ARMACAO ACO CA-50 DIAM. 12,5MM - FORNECIMENTO/ CORTE(PERDA DE 10%) / DOBRA / COLOCAÇÃO. (KG) | KG | 141.5 |  | 0 | 0
4005006 | COMPOSIÇÃO | SINAPI | 92762 | ARMACAO ACO CA-50 DIAM. 10,0MM - FORNECIMENTO/ CORTE(PERDA DE 10%) / DOBRA / COLOCAÇÃO. (KG) | KG | 111.9 |  | 0 | 0
4005007 | COMPOSIÇÃO | SINAPI | 92761 | ARMACAO ACO CA-50, DIAM. 8,0MM - FORNECIMENTO/ CORTE(PERDA DE 10%) / DOBRA / COLOCAÇÃO. (KG) | KG | 518.8 |  | 0 | 0
4005008 | COMPOSIÇÃO | SINAPI | 92760 | ARMACAO ACO CA-50, DIAM. 6,3MM - FORNECIMENTO/ CORTE(PERDA DE 10%) / DOBRA / COLOCAÇÃO. (KG) | KG | 51.6 |  | 0 | 0
4005009 | COMPOSIÇÃO | SINAPI | 92759 | ARMACAO ACO CA-60, DIAM. 5,0MM - FORNECIMENTO/ CORTE(PERDA DE 10%) / DOBRA / COLOCAÇÃO. | KG | 133.9 |  | 0 | 0
4006 |  |  |  | RAMPA |  |  |  | 0 | 0
4006001 | COMPOSIÇÃO | SINAPI | 94972 | CONCRETO USINADO BOMBEADO FCK=30MPA, INCLUSIVE LANCAMENTO E ADENSAMENTO | M3 | 20.71 |  | 0 | 0
4006002 | COMPOSIÇÃO | SINAPI | 92764 | ARMACAO ACO CA-50 DIAM. 16,0MM - FORNECIMENTO/ CORTE(PERDA DE 10%) / DOBRA / COLOCAÇÃO. (KG) | KG | 1171.7 |  | 0 | 0
4006003 | COMPOSIÇÃO | SINAPI | 92763 | ARMACAO ACO CA-50 DIAM. 12,5MM - FORNECIMENTO/ CORTE(PERDA DE 10%) / DOBRA / COLOCAÇÃO. (KG) | KG | 216 |  | 0 | 0
4006004 | COMPOSIÇÃO | SINAPI | 92762 | ARMACAO ACO CA-50 DIAM. 10,0MM - FORNECIMENTO/ CORTE(PERDA DE 10%) / DOBRA / COLOCAÇÃO. (KG) | KG | 568.7 |  | 0 | 0
4006005 | COMPOSIÇÃO | SINAPI | 92761 | ARMACAO ACO CA-50, DIAM. 8,0MM - FORNECIMENTO/ CORTE(PERDA DE 10%) / DOBRA / COLOCAÇÃO. (KG) | KG | 347.8 |  | 0 | 0
4006006 | COMPOSIÇÃO | SINAPI | 92760 | ARMACAO ACO CA-50, DIAM. 6,3MM - FORNECIMENTO/ CORTE(PERDA DE 10%) / DOBRA / COLOCAÇÃO. (KG) | KG | 55.2 |  | 0 | 0
4006007 | COMPOSIÇÃO | SINAPI | 92759 | ARMACAO ACO CA-60, DIAM. 5,0MM - FORNECIMENTO/ CORTE(PERDA DE 10%) / DOBRA / COLOCAÇÃO. | KG | 111.5 |  | 0 | 0
4006008 | COMPOSIÇÃO | SINAPI | 92431 | FORMA PARA ESTRUTURAS DE CONCRETO (PILAR, VIGA E LAJE) EM CHAPA DE MADEIRA COMPENSADA PLASTIFICADA, | M2 | 122.36 |  | 0 | 0
4007 |  |  |  | RESERVATORIO ELEVADO |  |  |  | 0 | 0
4007001 | COMPOSIÇÃO | SINAPI | 94972 | CONCRETO USINADO BOMBEADO FCK=30MPA, INCLUSIVE LANCAMENTO E ADENSAMENTO | M3 | 17.94 |  | 0 | 0
4007002 | COMPOSIÇÃO | SINAPI | 92762 | ARMACAO ACO CA-50 DIAM. 10,0MM - FORNECIMENTO/ CORTE(PERDA DE 10%) / DOBRA / COLOCAÇÃO. (KG) | KG | 598.9 |  | 0 | 0
4007003 | COMPOSIÇÃO | SINAPI | 92761 | ARMACAO ACO CA-50, DIAM. 8,0MM - FORNECIMENTO/ CORTE(PERDA DE 10%) / DOBRA / COLOCAÇÃO. (KG) | KG | 910.8 |  | 0 | 0
4007004 | COMPOSIÇÃO | SINAPI | 92760 | ARMACAO ACO CA-50, DIAM. 6,3MM - FORNECIMENTO/ CORTE(PERDA DE 10%) / DOBRA / COLOCAÇÃO. (KG) | KG | 250.9 |  | 0 | 0
4007005 | COMPOSIÇÃO | SINAPI | 92759 | ARMACAO ACO CA-60, DIAM. 5,0MM - FORNECIMENTO/ CORTE(PERDA DE 10%) / DOBRA / COLOCAÇÃO. | KG | 8.4 |  | 0 | 0
4007006 | COMPOSIÇÃO | SINAPI | 92431 | FORMA PARA ESTRUTURAS DE CONCRETO (PILAR, VIGA E LAJE) EM CHAPA DE MADEIRA COMPENSADA PLASTIFICADA, | M2 | 126.12 |  | 0 | 0
4008 |  |  |  | RESERVATORIO ENTERRADO |  |  |  | 0 | 0
4008001 | COMPOSIÇÃO | SINAPI | 94973 | CONCRETO USINADO BOMBEADO FCK=40MPA, INCLUSIVE LANCAMENTO E ADENSAMENTO | M3 | 4.43 |  | 0 | 0
4008002 | COMPOSIÇÃO | SINAPI | 92762 | ARMACAO ACO CA-50, DIAM. 10,0MM - FORNECIMENTO/ CORTE(PERDA DE 10%) / DOBRA / COLOCAÇÃO. (KG) | KG | 166.2 |  | 0 | 0
4008003 | COMPOSIÇÃO | SINAPI | 92761 | ARMACAO ACO CA-50, DIAM. 8,0MM - FORNECIMENTO/ CORTE(PERDA DE 10%) / DOBRA / COLOCAÇÃO. (KG) | KG | 621.7 |  | 0 | 0
4008004 | COMPOSIÇÃO | SINAPI | 92431 | FORMA PARA ESTRUTURAS DE CONCRETO (PILAR, VIGA E LAJE) EM CHAPA DE MADEIRA COMPENSADA PLASTIFICADA, | M2 | 47 |  | 0 | 0
4008005 | COMPOSIÇÃO | SINAPI | 101144 | ESCAVACAO, CARGA E TRANSPORTE DE MATERIAL DE 1A CATEGORIA | M3 | 2.2 |  | 0 | 0
4009 |  |  |  | VIGAS METÁLICAS |  |  |  | 0 | 0
4009001 | COMPOSIÇÃO | ORÇAMENTO | ORÇ - 4009001 - 1° E | VIGA METALICA W460X52 | KG | 1372 |  | 0 | 0
4009002 | COMPOSIÇÃO | ORÇAMENTO | ORÇ - 4009002 - 1° E | VIGA METALICA W530X109 | KG | 1438 |  | 0 | 0
4009003 | COMPOSIÇÃO | ORÇAMENTO | ORÇ - 4009003 - 1° E | VIGA METALICA W610X174 | KG | 20671 |  | 0 | 0
4009004 | INSUMO | ORÇAMENTO | ORÇ - 4009004 - 1° E | CONECTOR DE CISALHAMNETO U6" 1ºALMA | KG | 644 |  | 0 | 0
4009005 | INSUMO | ORÇAMENTO | ORÇ - 4009005 - 1° E | CHAPA 650X350X19 | KG | 149 |  | 0 | 0
4009006 | INSUMO | ORÇAMENTO | ORÇ - 4009006 - 1° E | CHAPA 740X470X19 | KG | 228 |  | 0 | 0
4009007 | INSUMO | ORÇAMENTO | ORÇ - 4009007 - 1° E | CHAPA 820X700X19 | KG | 376 |  | 0 | 0
4009008 | INSUMO | ORÇAMENTO | ORÇ - 4009008 - 1° E | CHAPA 820X350X19 | KG | 470 |  | 0 | 0
4009009 | INSUMO | ORÇAMENTO | ORÇ - 4009009 - 1° E | CHAPA TRIANGULAR 100X100X10 | KG | 29 |  | 0 | 0
4009010 | INSUMO | ORÇAMENTO | ORÇ - 4009010 - 1° E | PARAFUSO DE ALTA RESISITÊNCIA 7/8" | UN | 1 |  | 0 | 0
4009011 | INSUMO | ORÇAMENTO | ORÇ - 4009011 - 1° E | CHAPA DE NERVURA 572X155X16 | KG | 195 |  | 0 | 0
4009012 | INSUMO | ORÇAMENTO | ORÇ - 4009012 - 1° E | CHAPA DE NERVURA 500X99X12,5 | KG | 42 |  | 0 | 0
4009013 | COMPOSIÇÃO | SINAPI | 92764 | ARMACAO ACO CA-50 DIAM. 16,0MM - FORNECIMENTO/ CORTE(PERDA DE 10%) / DOBRA / COLOCAÇÃO. (KG) - FERRO MECÂNICO | KG | 31 |  | 0 | 0
4010 |  |  |  | PISO ELEVADO |  |  |  | 0 | 0
4010001 | COMPOSIÇÃO | SINAPI | 94973 | CONCRETO USINADO BOMBEADO FCK=40MPA, INCLUSIVE LANCAMENTO E ADENSAMENTO | M3 | 59.69 |  | 0 | 0
4010002 | COMPOSIÇÃO | SINAPI | 92765 | ARMACAO ACO CA-50 DIAM. 20,0MM - FORNECIMENTO/ CORTE(PERDA DE 10%) / DOBRA / COLOCAÇÃO. (KG) | KG | 455.4 |  | 0 | 0
4010003 | COMPOSIÇÃO | SINAPI | 92764 | ARMACAO ACO CA-50 DIAM. 16,0MM - FORNECIMENTO/ CORTE(PERDA DE 10%) / DOBRA / COLOCAÇÃO. (KG) | KG | 1773 |  | 0 | 0
4010004 | COMPOSIÇÃO | SINAPI | 92763 | ARMACAO ACO CA-50 DIAM. 12,5MM - FORNECIMENTO/ CORTE(PERDA DE 10%) / DOBRA / COLOCAÇÃO. (KG) | KG | 325.3 |  | 0 | 0
4010005 | COMPOSIÇÃO | SINAPI | 92762 | ARMACAO ACO CA-50 DIAM. 10,0MM - FORNECIMENTO/ CORTE(PERDA DE 10%) / DOBRA / COLOCAÇÃO. (KG) | KG | 1984.6 |  | 0 | 0
4010006 | COMPOSIÇÃO | SINAPI | 92761 | ARMACAO ACO CA-50, DIAM. 8,0MM - FORNECIMENTO/ CORTE(PERDA DE 10%) / DOBRA / COLOCAÇÃO. (KG) | KG | 1306.2 |  | 0 | 0
4010007 | COMPOSIÇÃO | SINAPI | 92760 | ARMACAO ACO CA-50, DIAM. 6,3MM - FORNECIMENTO/ CORTE(PERDA DE 10%) / DOBRA / COLOCAÇÃO. (KG) | KG | 239.9 |  | 0 | 0
4010008 | COMPOSIÇÃO | SINAPI | 92759 | ARMACAO ACO CA-60, DIAM. 5,0MM - FORNECIMENTO/ CORTE(PERDA DE 10%) / DOBRA / COLOCAÇÃO. | KG | 337.4 |  | 0 | 0
4010009 | COMPOSIÇÃO | SINAPI | 92431 | FORMA PARA ESTRUTURAS DE CONCRETO (PILAR, VIGA E LAJE) EM CHAPA DE MADEIRA COMPENSADA PLASTIFICADA, | M2 | 458.39 |  | 0 | 0
4011 |  |  |  | ESTRUTURA DO PERGOLADO |  |  |  | 0 | 0
4011001 | COMPOSIÇÃO | ORÇAMENTO | ORÇ - 4011001 - 1° E | VIGAS 5X10X2,65 | KG | 315 |  | 0 | 0
4011002 | INSUMO | ORÇAMENTO | ORÇ - 4011002 - 1° E | DISCO DE CORTE 10" | UN | 20 |  | 0 | 0
4011003 | INSUMO | SINAPI | 11002 | ELETRODO E6013 | KG | 70 |  | 0 | 0
4011004 | INSUMO | SINAPI | 44074 | PRIMER | L | 18 |  | 0 | 0
4011005 | INSUMO | ORÇAMENTO | ORÇ - 4011005 - 1° E | THINNER | L | 18 |  | 0 | 0
4011006 | INSUMO | ORÇAMENTO | ORÇ - 4011006 - 1° E | CHAPAS #170X180X10 | KG | 32 |  | 0 | 0
4012 |  |  |  | CONTENÇÃO |  |  |  | 0 | 0
4012001 | COMPOSIÇÃO | SINAPI | 95601 | ARRASAMENTO MECANICO DE ESTACA DE CONCRETO ARMADO, DIAMETROS DE ATÉ 40 CM. AF_05/2021 | UN | 68 |  | 0 | 0
4012002 | COMPOSIÇÃO | SINAPI | 96166 | ESTACA RAIZ, DIÂMETRO DE 40 CM, COMPRIMENTO DE 11 A 20 M, SEM PRESENÇA DE ROCHA. AF_05/2017 | M | 1219 |  | 0 | 0
4012003 | COMPOSIÇÃO | SINAPI | 94972 | CONCRETO USINADO BOMBEADO FCK=30MPA, INCLUSIVE LANCAMENTO E ADENSAMENTO | M3 | 225 |  | 0 | 0
4012004 | COMPOSIÇÃO | SINAPI | 94973 | CONCRETO USINADO BOMBEADO FCK=40MPA, INCLUSIVE LANCAMENTO E ADENSAMENTO | M3 | 4.24 |  | 0 | 0
4012005 | COMPOSIÇÃO | SINAPI | 95580 | ARMACAO ACO CA-50 DIAM. 20,0MM - FORNECIMENTO/ CORTE(PERDA DE 10%) / DOBRA / COLOCAÇÃO. (KG) | KG | 92.2 |  | 0 | 0
4012006 | COMPOSIÇÃO | SINAPI | 95579 | ARMACAO ACO CA-50 DIAM. 16,0MM - FORNECIMENTO/ CORTE(PERDA DE 10%) / DOBRA / COLOCAÇÃO. (KG) | KG | 61.7 |  | 0 | 0
4012007 | COMPOSIÇÃO | SINAPI | 95578 | ARMACAO ACO CA-50 DIAM. 12,5MM - FORNECIMENTO/ CORTE(PERDA DE 10%) / DOBRA / COLOCAÇÃO. (KG) | KG | 15285 |  | 0 | 0
4012008 | COMPOSIÇÃO | SINAPI | 95584 | ARMACAO ACO CA-50, DIAM. 6,3MM - FORNECIMENTO/ CORTE(PERDA DE 10%) / DOBRA / COLOCAÇÃO. (KG) | KG | 3838 |  | 0 | 0
4012009 | COMPOSIÇÃO | SINAPI | 95583 | ARMACAO ACO CA-60, DIAM. 5,0MM - FORNECIMENTO/ CORTE(PERDA DE 10%) / DOBRA / COLOCAÇÃO. | KG | 38.6 |  | 0 | 0
4012010 | COMPOSIÇÃO | SINAPI | 95577 | ARMACAO ACO CA-50 DIAM. 10,0MM - FORNECIMENTO/ CORTE(PERDA DE 10%) / DOBRA / COLOCAÇÃO. (KG) | KG | 14606 |  | 0 | 0
4012011 | COMPOSIÇÃO | SINAPI | 92431 | FORMAS | M2 | 169 |  | 0 | 0
4013 |  |  |  | FUNDAÇÃO |  |  |  | 0 | 0
4013001 | COMPOSIÇÃO | SINAPI | 95601 | ARRASAMENTO MECANICO DE ESTACA DE CONCRETO ARMADO, DIAMETROS DE ATÉ 40 CM. AF_05/2021 | UN | 183 |  | 0 | 0
4013002 | COMPOSIÇÃO | SINAPI | 96166 | ESTACA RAIZ, DIÂMETRO DE 40 CM, COMPRIMENTO DE 11 A 20 M, SEM PRESENÇA DE ROCHA. AF_05/2017 | M | 1175 |  | 0 | 0
4013003 | COMPOSIÇÃO | SINAPI | 94972 | CONCRETO USINADO BOMBEADO FCK=30MPA, INCLUSIVE LANCAMENTO E ADENSAMENTO | M3 | 206.33 |  | 0 | 0
4013004 | COMPOSIÇÃO | SINAPI | 95579 | ARMACAO ACO CA-50 DIAM. 16,0MM - FORNECIMENTO/ CORTE(PERDA DE 10%) / DOBRA / COLOCAÇÃO. (KG) | KG | 491.3 |  | 0 | 0
4013005 | COMPOSIÇÃO | SINAPI | 95578 | ARMACAO ACO CA-50 DIAM. 12,5MM - FORNECIMENTO/ CORTE(PERDA DE 10%) / DOBRA / COLOCAÇÃO. (KG) | KG | 13216.8 |  | 0 | 0
4013006 | COMPOSIÇÃO | SINAPI | 95577 | ARMACAO ACO CA-50 DIAM. 10,0MM - FORNECIMENTO/ CORTE(PERDA DE 10%) / DOBRA / COLOCAÇÃO. (KG) | KG | 101 |  | 0 | 0
4013007 | COMPOSIÇÃO | SINAPI | 95584 | ARMACAO ACO CA-50, DIAM. 6,3MM - FORNECIMENTO/ CORTE(PERDA DE 10%) / DOBRA / COLOCAÇÃO. (KG) | KG | 3593.6 |  | 0 | 0
4013008 | COMPOSIÇÃO | SINAPI | 95583 | ARMACAO ACO CA-60, DIAM. 5,0MM - FORNECIMENTO/ CORTE(PERDA DE 10%) / DOBRA / COLOCAÇÃO. | KG | 200 |  | 0 | 0
4013009 | COMPOSIÇÃO | SINAPI | 96534 | FORMA PARA ESTRUTURAS DE CONCRETO (PILAR, VIGA E LAJE) EM CHAPA DE MADEIRA COMPENSADA PLASTIFICADA, DE 1,10 X 2,20, ESPESSURA = 12 MM, 02 UTILIZACOES. (FABRICACAO, MONTAGEM E DESMONTAGEM - EXCLUSIVE ESCORAMENTO) | M2 | 113.86 |  | 0 | 0
4014 |  |  |  | PISO ARMADO |  |  |  | 0 | 0
4014001 | COMPOSIÇÃO | SINAPI | 94972 | CONCRETO USINADO BOMBEADO FCK=30MPA, INCLUSIVE LANCAMENTO E ADENSAMENTO | M3 | 56.07 |  | 0 | 0
4014002 | INSUMO | ORÇAMENTO | 42407 | TRELIÇA ESPAÇADORA (10CM) | M | 303 |  | 0 | 0
4014003 | INSUMO | ORÇAMENTO | ORÇ - 4014003 - 1° E | BARRA DE TRANSFERÊNCIA (d=25mm - 50cm) | UN | 225 |  | 0 | 0
4014004 | COMPOSIÇÃO | SINAPI | 97093 | TELA SOLDADA Q246 10X10CM (PAINEL 2,45X6M) - PAINÉIS | UN | 44 |  | 0 | 0
4014005 | INSUMO | SINAPI | 11622 | SELANTE ELASTOMÉRICO | KG | 1 |  | 0 | 0
4014006 | COMPOSIÇÃO | SINAPI | 97113 | LONA PLÁSTICA | M2 | 364 |  | 0 | 0
5 |  |  |  | INTERVENÇÕES ARQUITETÔNICAS |  |  |  | 0 | 0
5001 |  |  |  | ALVENARIA E ELEMENTOS DIVISÓRIOS |  |  |  | 0 | 0
5001001 | COMPOSIÇÃO | SINAPI | 103318 | ALVENARIA DE VEDAÇÃO DE BLOCOS VAZADOS DE CERÂMICA DE 14X9X19CM (ESPESSURA 14CM, BLOCO DEITADO), PARA EDIFICAÇÃO HABITACIONAL UNIFAMILIAR (CASA) E EDIFICAÇÃO PÚBLICA PADRÃO. | M2 | 1578.0504 |  | 0 | 0
5001002 | COMPOSIÇÃO | SINAPI | 93188 | VERGA MOLDADA IN LOCO EM CONCRETO PARA PORTAS COM ATÉ 1,5 M | M | 31.2 |  | 0 | 0
5001003 | COMPOSIÇÃO | SINAPI | 93189 | VERGA MOLDADA IN LOCO EM CONCRETO PARA PORTAS COM MAIS 1,5 M | M | 6 |  | 0 | 0
5001004 | COMPOSIÇÃO | SINAPI | 93196 | CONTRAVERGA MOLDADA IN LOCO EM CONCRETO PARA VÃOS DE ATÉ 1,5 M | M | 6 |  | 0 | 0
5001005 | COMPOSIÇÃO | SINAPI | 93197 | CONTRAVERGA MOLDADA IN LOCO EM CONCRETO PARA VÃOS DE MAIS DE 1,5 M | M | 4 |  | 0 | 0
5001006 | COMPOSIÇÃO | SETOP | ED-48537 | DIVISÓRIA SANITÁRIA SEM PERFIS ESTRUTURAIS FRONTAIS APARENTES COM PORTA E PAINÉIS EM LAMINADO DECORATIVO ESTRUTURAL DE ALTA PRESSÃO COM ACABAMENTO TEXTURIXADO DUPLA FACE, COR PRETO, PERFIS ESTRUTURAIS EM ALUMÍNIO E FERRAGENS COM ACABAMENTO NA COR PRETA (DIVISÓRIA NEOCOM SYSTEM - ALCOPLAC PLUZ COM FÓRMICA ESTRUTURAL TS L121 PRETO TX OU EQUIVALENTE) | M2 | 6.93 |  | 0 | 0
5001007 | COMPOSIÇÃO | SINAPI | 90788 | PORTA EM LAMINADO DECORATIVO ESTRUTURAL DE ALTA PRESSÃO COM ACABAMENTO TEXTURIXADO DUPLA FACE, COR PRETO, COM FECHADURAS TIPO TARJETA LIVRE/OCUPADO E DOBRADIÇAS DE RETORNO AUTOMÁTICO COM ACABAMENTO CROMADO, PERFIS ESTRUTURAIS EM ALUMÍNIO E FERRAGENS COM ACABAMENTO NA COR PRETA (DIVISÓRIA NEOCOM SYSTEM - ALCOPLAC PLUZ COM FÓRMICA ESTRUTURAL TS L121 PRETO TX OU EQUIVALENTE) | UN | 3 |  | 0 | 0
5002 |  |  |  | REVESTIMENTOS DE PAREDE |  |  |  | 0 | 0
5002001 | COMPOSIÇÃO | ORÇAMENTO | ORÇ - 5002001 - 1° E | FORNECIMENTO E INSTALAÇÃO DE PAINÉIS DE ALUMÍNIO COMPOSTO (ACM) - COR BRONCE - FIXADOS ATRAVÉS DE ESTRUTURA DE ALÚMINIO ANODIZADO COR PRETA | M2 | 319.41 |  | 0 | 0
5002002 | COMPOSIÇÃO | SINAPI | 87893 | CHAPISCO APLICADO EM ALVENARIA (SEM PRESENÇA DE VÃOS) E ESTRUTURAS DE CONCRETO DE FACHADA, COM COLHER DE PEDREIRO. ARGAMASSA TRAÇO 1:3 COM PREPARO MANUAL. AF_06/2014 | M2 | 4005.2976 |  | 0 | 0
5002003 | COMPOSIÇÃO | SINAPI | 98564 | ARGAMASSA PAULISTA | M2 | 2847.8516 |  | 0 | 0
5002004 | COMPOSIÇÃO | ORÇAMENTO | ORÇ - 5002004 - 1° E | LAMINADO DECORATIVO PRENSA PLANA, DE ALTA PRESSÃO COM PADRÃO MADEIRADO (REF.: FÓRMICA, WOOD COLLECTION, CASTANHEIRA, MD26 RU, 1,25MM OU EQUIVALENTE) | M2 | 99.29 |  | 0 | 0
5002005 | COMPOSIÇÃO | DERIVADA SINAPI | DER - 5002005 - 1° E | REVESTIMENTO EM PAREDES EM PORCELANATO 60X120 COM ACABAMENTO DE BORDA RETIFICADO, ASSENTADO NA HORIZONTAL (REF. LOFT WHITE PORTINARI OU EQUIVALENTE), COM REJUNTE CINZA PLATINA (REF.: QUARTZOLIT OU EQUIVALENTE), JUNTAS DE 2MM | M2 | 158.87 |  | 0 | 0
5002006 | COMPOSIÇÃO | ORÇAMENTO | ORÇ - 5002006 - 1° E | CERÂMICA NA COR BRANCA (REF.: BIANCOGRES - IMOLA GRAY 44X44CM OU EQUIVALENTE) | M2 | 22.53 |  | 0 | 0
5002007 | COMPOSIÇÃO | DERIVADA SINAPI | DER - 5002007 - 1° E | REVESTIMENTO DE PAREDE EM QUARTZITO WOOD CLASSICO | M2 | 4.62 |  | 0 | 0
5002008 | COMPOSIÇÃO | DERIVADA SINAPI | DER - 5002008 - 1° E | REVESTIMENTO DE PAREDE EM GRANITO PRETO SÃO GABRIEL | M2 | 2.73 |  | 0 | 0
5002009 | COMPOSIÇÃO | ORÇAMENTO | ORÇ - 5002009 - 1° E | REVESTIMENTO DE PAREDE EM GRANITO MARROM CAFÉ ESCOVADO, COM REJUNTE MARROM-CAFÉ (REF.: QUARTZOLIT OU EQUIVALENTE) | M2 | 7 |  | 0 | 0
5002010 | COMPOSIÇÃO | ORÇAMENTO | ORÇ - 5002010 - 1° E | ALISAR EM GRANITO POLIDO BRANCO AQUALUX, E=2CM, L=15CM (DUAS FACES POLIDAS) | M | 10 |  | 0 | 0
5002011 | COMPOSIÇÃO | ORÇAMENTO | ORÇ - 5002011 - 1° E | ALISAR GRANITO PRETO SÃO GABRIEL - LARGURA 7CM | M | 56 |  | 0 | 0
5002012 | COMPOSIÇÃO | ORÇAMENTO | ORÇ - 5002012 - 1° E | MARCO EM GRANITO BRANCO AQUALUX, E=2CM - L=20CM | M | 8.62 |  | 0 | 0
5002013 | COMPOSIÇÃO | ORÇAMENTO | ORÇ - 5002013 - 1° E | FORNECIMENTO E INSTALAÇÃO DE PEITORIL EM GRANITO AQUALUX - ESP = 2CM | M2 | 43.78 |  | 0 | 0
5002014 | COMPOSIÇÃO | ORÇAMENTO | ORÇ - 5002014 - 1° E | FORNECIMENTO E INSTALAÇÃO DE PEITORIL EM GRANITO POLIDO MARROM CAFÉ | M2 | 16.93 |  | 0 | 0
5002015 | COMPOSIÇÃO | DERIVADA SINAPI | DER - 5002015 - 1° E | SHAFT EM MARCENARIA COM ACABAMENTO MDF AMADEIRADO, LISO, LINHA NEXACUSTIC, NA COR CEREZO, REF. OWA OU EQUIVALENTE. | M2 | 35.2 |  | 0 | 0
5002016 | COMPOSIÇÃO | DERIVADA SINAPI | DER - 5002016 - 1° E | SHAFT EM MARCENARIA COM ACABAMENTO PINTURA LAQUEADA NA COR BRANCA UV, ACETINADO, ATÓXICA. | M2 | 13.6 |  | 0 | 0
5002017 | COMPOSIÇÃO | DERIVADA SINAPI | DER - 5002017 - 1° E | REVESTIMENTO ALVENARIA EM QUARTZITO CREMA - MÉTODO EXECUTIVO DE FIXAÇÃO DO QUARTZITO NAS PAREDES POR MEIO DE INSERTS | M2 | 27.99 |  | 0 | 0
5002018 | INSUMO | ORÇAMENTO | ORÇ - 5002018 - 1° E | PLACA TÁTIL DE SINALIZAÇÃO EM ALUMÍNIO (2X9CM) - TEXTO EM BRAILLE, ESCRITO ``INÍCIO'', APLICADA COM FITA ADESIVA DUPLA FACE DE ALTA RESISTÊNCIA | UN | 26 |  | 0 | 0
5002019 | INSUMO | ORÇAMENTO | ORÇ - 5002019 - 1° E | ANEL DE BORRACHA NA COR PRETA A 1M DA EXTREMIDADE SEÇÃO INTERNA 30 MM | UN | 26 |  | 0 | 0
5003 |  |  |  | REVESTIMENTOS ACÚSTICOS |  |  |  | 0 | 0
5003001 | COMPOSIÇÃO | ORÇAMENTO | ORÇ - 5003001 - 1° E | FECHAMENTO ACÚSTICO ISOLANTE: FECHAMENTO ACÚSTICO ISOLANTE, DA ÁREA DAS CONDENSADORAS E VENTILADORES, ATRAVÉS DE PLACA CIMENTÍCIA HIDROFUGADA NTF MASTERBOARD COM 23MM DE ESPESSURA, ESTRUTURA DE SUSTENTAÇÃO EM PERFIS METÁLICOS TUBULARES LEVES ( DEVERÁ SER DIMENSIONADO PELO INSTALADOR), REVESTIMENTO INTERNO EM PAINEL DE POLIÉSTER, NA COR PRETO, MODELO ACOUSTIC, DA TRISOFT OU EQUIVALENTE TÉCNICO, DENSIDADE MÍNIMA 35KG/M³, ESPESSURA 50MM, FIXADOS COM REQUADROS EM PERFIS GALVANIZADOS TIPO "J" PINTADOS NA COR PRETA. PROTEÇÃO MECÂNICA ATRAVÉS DE TELA GALVANIZADA RETA SOLDADA, MALHA 15X15MM. SISTEMA APOIADO DIRETAMENTE SOBRE O PISO / ALVENARIA EXISTENTES E FIXADO COM PARAFUSOS. ACABAMENTO SUPERFICIAL EXTERNO DE ACORDO COM O PROJETO ARQUITETÔNICO. STC 20. | M2 | 36.775 |  | 0 | 0
5003002 | COMPOSIÇÃO | ORÇAMENTO | ORÇ - 5003002 - 1° E | PAREDE ISOLANTE: SISTEMA ISOLANTE INSTALADO PARALELAMENTE ÀS PAREDES EXISTENTES (PISO-LAJE) COMPOSTO DE: 1) CÂMARA DE AR DE 48MM EM ESTRUTURA DE MONTANTES PREENCHIDA COM PAINEL DE LÃ DE PET, DA TRISOFT, OU PAINEL DE LÃ DE VIDRO DA ISOVER, DENSIDADE MÍNIMA 35,00KG/M³ OU PAINEL DE LÃ DE ROCHA, DENSIDADE MÍNIMA 32,00KG/M³, ESPESSURA 50,00MM, INTERCALADA ENTRE OS PERFIS TIPO MONTANTE. 2) CHAPA SIMPLES DE GESSO ACARTONADO ACÚSTICO TIPO PERFORMA DA PLACO DO BRASIL OU EQUIVALENTE TÉCNICO. OBS.: INSTALAR BANDA ACÚSTICA NO PERÍMETRO DA PAREDE DE ACORDO COM ESPECIFICAÇÃO E INDICAÇÕES DO FABRICANTE. | M2 | 24.15 |  | 0 | 0
5003003 | COMPOSIÇÃO | ORÇAMENTO | ORÇ - 5003003 - 1° E | LAMBRI ACÚSTICO ABSORVEDOR: SISTEMA ABSORVEDOR INSTALADO PARALELAMENTE À PAREDE EXISTENTE (PISO – ALTURA DO FAI) COMPOSTO DE: 1) PAINEL DE LÃ DE PET, DA TRISOFT, OU EQUIVALENTE TÉCNICO, DENSIDADE MÍNIMA 35,00KG/M³, ESPESSURA 50,00MM INSTALADA COM REQUADRADOS DE PERFIS METÁLICOS TIPO U E PROTEÇÃO MECÂNICA EM CHAPA DE AÇO GALVANIZADA PERFURADA, #20, DIÂMETRO DOS FUROS DE 9MM E DISTÂNCIA ENTRE EIXOS DE 20MM. | M2 | 19.6875 |  | 0 | 0
5003004 | COMPOSIÇÃO | ORÇAMENTO | ORÇ - 5003004 - 1° E | ATENUADOR DE RUÍDO: ATENUADOR DE RUÍDO DE EXAUSTÃO DE AR REVESTIDO EXTERNAMENTE COM CHAPA DE AÇO #18 E LAMELAS REVESTIDAS COM CHAPA DE AÇO PERFURADA, COM FUROS ALEATÓRIOS, 78% DE ABERTURA, COM 21,15MM DE DIÂMETRO DE FURO E 22,65MM DE DISTÂNCIA ENTRE EIXOS DE FUROS (REF. PERMETAL OU EQUIVALENTE). LAMELAS EM PAINEL DE POLIÉSTER, DENSIDADE 35KG/M3 DE DENSIDADE E 50MM DE ESPESSURA (REF. TRISOFT OU EQUIVALENTE), REVESTIDO COM FELTRO DE PET DE ALTA RESISTÊNCIA MECÂNICA, NA COR PRETA. ESPESSURA DA LAMELA IGUAL A 200MM E ESPAÇAMENTO ENTRE LAMELAS DE 110MM. 1440X2000X940 - LXAXC (REF. ATERMO OU EQUIVALENTE). LIGAÇÃO FLEXÍVEL ENTRE O ATENUADOR E O RADIOR ATRAVÉS DE LONA ENCERADA. DUTO DE TRANSIÇÃO ENTRE ATENUADOR E RADIADOR EM CHAPA DE AÇO #18. | CJ | 1 |  | 0 | 0
5003005 | COMPOSIÇÃO | ORÇAMENTO | ORÇ - 5003005 - 1° E | ATENUADOR DE RUÍDO: ATENUADOR DE RUÍDO - TOMADA DE AR REVESTIDO EXTERNAMENTE COM CHAPA DE AÇO #18, COM LAMELAS EM PAINEL DE POLIÉSTER, DENSIDADE 35KG/M3 DE DENSIDADE E 50MM DE ESPESSURA (REF. TRISOFT OU EQUIVALENTE), REVESTIDO COM FELTRO DE PET DE ALTA RESISTÊNCIA MECÂNICA, NA COR PRETA. ESPESSURA DA LAMELA IGUAL A 150MM E ESPAÇAMENTO ENTRE LAMELAS DE 100MM. ATENUADOR TIPO DS 15/100 - 1450X2000X1200 - LXAXC (REF. TROX OU EQUIVALENTE). | CJ | 1 |  | 0 | 0
5003006 | COMPOSIÇÃO | ORÇAMENTO | ORÇ - 5003006 - 1° E | ATENUADOR DE RUÍDO: ATENUADOR DE RUÍDO LAMELAR, DIMENSÕES DE 90X20CM E COMPRIMENTO DE 195CM, A SER ACOPLADO NO DUTO DE 70X20CM. ATENUADOR COMPOSTO POR CÉLULAS ASSIMÉTRICAS, COM ENTRADA DE AR AERODINÂMICA OTIMIZADA, FABRICADO EM CHAPA DE AÇO GALVANIZADA #20 E REVESTIMENTO INTERNO EM PAINEL DE POLIÉSTER, NA COR PRETO, MODELO ACOUSTIC, DA TRISOFT OU EQUIVALENTE TÉCNICO, DENSIDADE MÍNIMA 40KG/M³, ESPESSURA 50MM. | CJ | 1 |  | 0 | 0
5003007 | COMPOSIÇÃO | ORÇAMENTO | ORÇ - 5003007 - 1° E | ATENUADOR DE RUÍDO: ATENUADOR DE RUÍDO CILÍNDRICO COM DIÂMETRO EXTERNO DE 115 CM, DIÂMETRO INTERNO DE 75CM, COMPRIMENTO DE 180CM, COMPOSTO POR CHAPA DE AÇO #16, LAMELA COM ESPESSURA DE 20CM, PREENCHIDA COM PAINEL DE LÃ DE VIDRO REVESTIDO COM VÉU DE VIDRO PRETO, DENSIDADE DE 40 KG/M³, TIPO ISOSOUND, DA ISOVER OU EQUIVALENTE TÉCNICO, PROTEÇÃO MECÂNICA EM CHAPA DE AÇO GALVANIZADA PERFURADA, COM FUROS DE DIÂMETRO DE 9 MM, AFASTADOS EM 12 MM DE EIXO. | CJ | 2 |  | 0 | 0
5003008 | COMPOSIÇÃO | ORÇAMENTO | ORÇ - 5003008 - 1° E | ATENUADOR DE RUÍDO: ATENUADOR DE RUÍDO CILÍNDRICO COM DIÂMETRO EXTERNO DE 120 CM, DIÂMETRO INTERNO DE 80 CM, COMPRIMENTO DE 180 CM, COMPOSTO POR CHAPA DE AÇO #16, LAMELA COM ESPESSURA DE 20 CM, PREENCHIDA COM PAINEL DE LÃ DE VIDRO REVESTIDO COM VÉU DE VIDRO PRETO, DENSIDADE DE 40 KG/M³, TIPO ISOSOUND, DA ISOVER OU EQUIVALENTE TÉCNICO, PROTEÇÃO MECÂNICA EM CHAPA DE AÇO GALVANIZADA PERFURADA, COM FUROS DE DIÂMETRO DE 9 MM, AFASTADOS EM 12 MM DE EIXO. | CJ | 2 |  | 0 | 0
5003009 | COMPOSIÇÃO | ORÇAMENTO | ORÇ - 5003009 - 1° E | SILENCIADOR HOSPITALAR: SILENCIADOR HOSPITALAR, INSTALADO NA TUBULAÇÃO DE SAÍDA DE GASES, EM SÉRIE AO SILENCIADOR ORIGINAL. DIÂMETRO IGUAL AO DA TUBULAÇÃO DE ESCAPE DE GASES. COMPOSTO POR FLANGE METÁLICA, CHAPA DE AÇO CARBONO EXTERNA #14 E INTERNA EM CHAPA DE AÇO GALVANIZADO PERFURADA, COM FUROS DIÂMETRO DE 9MM E AFASTAMENTO DE 10MM, PINTADA. PREENCHIMENTO COM PAINEL DE LÃ DE ROCHA COM DENSIDADE DE 48 KG/M³ E 150 MM DE ESPESSURA. COMPRIMENTO IGUAL A 1,00 M. | CJ | 1 |  | 0 | 0
5003010 | COMPOSIÇÃO | ORÇAMENTO | ORÇ - 5003010 - 1° E | PLENO ABSORVEDOR: PLENO ACÚSTICO COM INSTALAÇÃO DE LAMELAS ACÚSTICAS LATERAIS VERTICAIS EXTERNAS, EM PAINEL DE POLIÉSTER, NA COR PRETO, MODELO ACOUSTIC, DA TRISOFT OU EQUIVALENTE TÉCNICO, DENSIDADE MÍNIMA 40KG/M³, ESPESSURA 50MM. SEGUIR SEÇÃO LATERAL DOS DUTOS DE AR. | CJ | 2 |  | 0 | 0
5003011 | COMPOSIÇÃO | ORÇAMENTO | ORÇ - 5003011 - 1° E | REVESTIMENTO ACÚSTICO ABSORVEDOR: REVESTIMENTO ACÚSTICO ABSORVEDOR, DE PAREDES E TETO DA SALA DO GMG, ATRAVÉS DE PAINEL ACÚSTICO EM POLIÉSTER, NA COR PRETO, MODELO ACOUSTIC, DA TRISOFT OU EQUIVALENTE TÉCNICO, DENSIDADE MÍNIMA 40KG/M³, ESPESSURA 50M, COLADO DIRETAMENTE SOBRE AS SUPERFÍCIES ATRAVÉS DE ADESIVO ESPECIAL RECOMENDADO PELO FABRICANTE. | M2 | 23.8575 |  | 0 | 0
5003012 | COMPOSIÇÃO | ORÇAMENTO | ORÇ - 5003012 - 1° E | PORTA ACÚSTICA METÁLICA: PORTA ACÚSTICA METÁLICA RW40, DIMENSÕES DE 100 X 250 CM, PREENCHIDA COM LÃ DE ROCHA, DENSIDADE 64KG/M³, ESPESSURA 60MM, DUPLA CAMADA DE BARRIER. PORTA DE UMA FOLHA, DE ABRIR TIPO GIRO. A PORTA DEVERÁ SER FORNECIDA COMPLETA, COM BATENTE DUPLO, BORRACHAS PARA VEDAÇÃO EM TODAS AS FRESTAS TIPO SCHLEGEL NA COR CINZA, SOLEIRA ACÚSTICA RETRÁTIL PARA VEDAÇÃO NO PISO, DOBRADIÇAS COMPATÍVEIS AO PESO, ACABAMENTO FINAL DE ACORDO COM A ARQUITETURA. APLICAR BORRACHA COMPRESSÍVEL 50% NO ENCONTRO DO BATENTE DA PORTA COM O MARCO. STC 32. | M2 | 2.625 |  | 0 | 0
5003013 | COMPOSIÇÃO | ORÇAMENTO | ORÇ - 5003013 - 1° E | FORRO ACÚSTICO REFLETIVO: FORRO EM GESSO LISO ACARTONADO ESTRUTURADO COM 12,5MM DE ESPESSURA, DA KNAUF OU EQUIVALENTE TÉCNICO, FIXADO À LAJE POR MEIO DE PERFIS E TIRANTES METÁLICOS GALVANIZADOS A SEREM ESPECIFICADOS PELO FABRICANTE. SOBRE O FORRO, APLICAR MANTA DE POLIESTER, DA FIBERBLOCK OU EQUIVALENTE TÉCNICO, DENSIDADE MÍNIMA 20KG/M³, ESPESSURA 50MM. PINTADO C/ TINTA LÁTEX COR BRANCO NEVE, COM JUNTA SECA. | M2 | 812 |  | 0 | 0
5003014 | COMPOSIÇÃO | ORÇAMENTO | ORÇ - 5003014 - 1° E | PISO ABSORVEDOR: CARPETE MARCA INTERFACE, LINHA S302 COR BLACK, 50X50 CM, 24OZ, TRÁFEGO SEVERO, OU EQUIVALENTE | M2 | 220 |  | 0 | 0
5003015 | COMPOSIÇÃO | ORÇAMENTO | ORÇ - 5003015 - 1° E | PISO ABSORVEDOR: CARPETE MARCA INTERFACE, LINHA S302 COR ONYX, 50X50 CM, 24OZ, TRÁFEGO SEVERO, OU EQUIVALENTE | M2 | 2.28 |  | 0 | 0
5003016 | COMPOSIÇÃO | ORÇAMENTO | ORÇ - 5003016 - 1° E | ARREMATE DE ALUMINIO PERFIL STANDARD, TIPO CANTONEIRA, 30X2X3000MM, COR FUMÊ, REFERÊNCIA: DIVIFLOOR OU EQUIVALENTE | M | 73 |  | 0 | 0
5003017 | COMPOSIÇÃO | ORÇAMENTO | ORÇ - 5003017 - 1° E | PISO ABSORVEDOR: LVT (VINÍLICO) MARCA INTERFACE, LINHA NATURAL WOODGRAINS COR STORM, 25X100 CM, CAPA DE USO 22 MIL, ESPESSURA 4,5MM OU EQUIVALENTE | M2 | 55 |  | 0 | 0
5004 |  |  |  | PINTURAS |  |  |  | 0 | 0
5004001 | COMPOSIÇÃO | SINAPI | 88413 | SELADOR ACRÍLICO SOBRE ALVENARIA | M2 | 4005.2976 |  | 0 | 0
5004002 | COMPOSIÇÃO | ORÇAMENTO | ORÇ - 5004002 - 1° E | PINTURA EM TINTA PVA FOSCA NA COR BRANCO NEVE, MÍNIMO 2 DEMÃOS. | M2 | 1628.6137 |  | 0 | 0
5004003 | COMPOSIÇÃO | ORÇAMENTO | ORÇ - 5004003 - 1° E | PINTURA EM TINTA PVA FOSCA NA COR PRETA SOBRE, MÍNIMO 2 DEMÃOS. | M2 | 738.5653 |  | 0 | 0
5004004 | COMPOSIÇÃO | SINAPI | 88421 | PAREDE COM ACABAMENTO EM TINTA ACRILICA SUVINIL FOSCO CRÔMIO, B161, (REF.: SUVINIL OU EQUIVALENTE) | M2 | 267.67 |  | 0 | 0
5004005 | COMPOSIÇÃO | SINAPI | 88421 | PINTURA EM TINTA ACRÍLICA ACETINADA PREMIUM, COR FENDI NATURAL (REF.: LUXENS OU EQUIVALENTE). LOCAL | M2 | 191 |  | 0 | 0
5004006 | COMPOSIÇÃO | SINAPI | 88421 | TETO EMASSADO E PINTADO COM TINTA LÁTEX - COR BRANCO NEVE | M2 | 594.47 |  | 0 | 0
5004007 | COMPOSIÇÃO | SINAPI | 88421 | TETO EMASSADO E PINTADO COM TINTA LÁTEX - COR PRETA | M2 | 520.1 |  | 0 | 0
5004008 | COMPOSIÇÃO | DERIVADA SINAPI | DER - 5004008 - 1° E | PINTURA SHAFT EM MARCENARIA, LAQUEADA NA COR BRANCA UV, ACETINADO, ATÓXICA. | M2 | 27.21 |  | 0 | 0
5004009 | COMPOSIÇÃO | SINAPI | 102500 | DEMARCAÇÃO EM TINTA À BASE DE RESINA ACRÍLICA NOVACOR PISO ULTRA 02 AMARELO DEMARCAÇÃO, OU EQUIVALENTE, ASSIM COMO AS LETRAS E/OU NÚMEROS TAMBÉM DEVERÃO SEGUIR A MESMA METODOLOGIA. O NÚMERO DE DEMÃOS DE TINTA SERÁ O NECESSÁRIO PARA UM PERFEITO ACABAMENTO, SENDO QUE DEVERÃO SER APLICADAS NO MÍNIMO 03 (TRÊS) DEMÃOS. A LARGURA DAS LINHAS DE DEMARCAÇÃO DEVERÁ SER DE 12,5CM. | UN | 215.36 |  | 0 | 0
5005 |  |  |  | PISOS |  |  |  | 0 | 0
5005001 | COMPOSIÇÃO | SINAPI | 101091 | PISO LADRILHO HIDRAULICO 20X 20CM - MODELO 25 QUADROS - COR: NATURAL. PASSEIO PADRÃO SUDECAP – PBH | M2 | 58.5 |  | 0 | 0
5005002 | COMPOSIÇÃO | SINAPI | 101094 | PISO PODOTÁTIL LADRILHO HIDRAULICO - SINALIZAÇÃO TÁTIL DE ALERTA EM LADRILHO HIDRÁULICO NA COR VERM | M | 16 |  | 0 | 0
5005003 | COMPOSIÇÃO | SINAPI | 94267 | MEIO-FIO E SARJETA CONJUGADOS DE CONCRETO, MOLDADA IN LOCO , GUIA 30 CM ALTURA. | M | 15 |  | 0 | 0
5005004 | COMPOSIÇÃO | SINAPI | 102205 | TRATAMENTO COM RESINA ACRÍLICA INCOLOR BASE ÁGUA, COM BIOCIDA NA LAJE EM CONCRETO APARENTE | M2 | 1562.2714 |  | 0 | 0
5005005 | COMPOSIÇÃO | ORÇAMENTO | ORÇ - 5005005 - 1° E | PISO EM GRANITO MARROM CAFÉ ESCOVADO, COM REJUNTE MARROM-CAFÉ (REF.: QUARTZOLIT OU EQUIVALENTE) | M2 | 83.7768 |  | 0 | 0
5005006 | COMPOSIÇÃO | DERIVADA SINAPI | DER - 5005006 - 1° E | PISO CONCRETO RANHURADO COM FIBRAS DE NYLON, COM JUNTAS DE DILATAÇÃO | M2 | 84.87 |  | 0 | 0
5005007 | COMPOSIÇÃO | ORÇAMENTO | ORÇ - 5005007 - 1° E | PISO EM PORCELANATO BRASILIA CONCRETO GRAFITE 60 X60CM (REF.: PORTOBELLO OU EQUIVALENTE), COM REJUNTE CINZA OUTONO (REF.: QUARTZOLIT OU EQUIVALENTE). | M2 | 377.58 |  | 0 | 0
5005008 | COMPOSIÇÃO | ORÇAMENTO | ORÇ - 5005008 - 1° E | CERÂMICA NA COR BRANCA (REF.: BIANCOGRES - IMOLA GRAY 44X44CM OU EQUIVALENTE) | M2 | 3.04 |  | 0 | 0
5005009 | COMPOSIÇÃO | ORÇAMENTO | ORÇ - 5005009 - 1° E | PISO PAGINADO EM GRANITO POLIDO BRANCO AQUALUX, COM REJUNTE CINZA PLATINA (REF.: QUARTZOLIT OU EQUIVALENTE) | M2 | 83.7768 |  | 0 | 0
5005010 | COMPOSIÇÃO | ORÇAMENTO | ORÇ - 5005010 - 1° E | PISO EM GRANITO POLIDO PRETO SÃO GABRIEL | M2 | 73.05 |  | 0 | 0
5005011 | COMPOSIÇÃO | DERIVADA SINAPI | DER - 5005011 - 1° E | PISO CONCRETO POLIDO COM FIBRAS DE NYLON, COM JUNTAS DE DILATAÇÃO | M2 | 557.12 |  | 0 | 0
5005012 | COMPOSIÇÃO | ORÇAMENTO | ORÇ - 5005012 - 1° E | PISO EM CONCRETO COM ACABAMENTO COM PINTURA NOVACOR PISO COR CONCRETO - SHERWIN WILLIAMS OU EQUIVALENTE | M2 | 30.97 |  | 0 | 0
5005013 | COMPOSIÇÃO | ORÇAMENTO | ORÇ - 5005013 - 1° E | PISO EM CONCRETO ESTAMPADO NA COR MARROM, PIGMENTO: Microfer Marrom 660 MC, MICROXCOLOR OU EQUIVALENTE | M2 | 14.883 |  | 0 | 0
5005014 | COMPOSIÇÃO | DERIVADA SINAPI | DER - 5005014 - 1° E | SÓCULO EM ALVENARIA H=15CM | M3 | 9.92 |  | 0 | 0
5005015 | COMPOSIÇÃO | ORÇAMENTO | ORÇ - 5005015 - 1° E | RODAPÉ INVERTIDO EM PERFIL DE ALUMÍNIO TIPO "L" ABAS DESIGUAIS 2"X3/4" E=3,175MM | M | 363.44 |  | 0 | 0
5005016 | COMPOSIÇÃO | ORÇAMENTO | ORÇ - 5005016 - 1° E | RODAPÉ (COM REBAIXO) H=15CM EM GRANITO PRETO SÃO GABRIEL | M | 138.3 |  | 0 | 0
5005017 | COMPOSIÇÃO | ORÇAMENTO | ORÇ - 5005017 - 1° E | RODAPÉ EM EM GRANITO BRANCO AQUALUX - H=15CM | M | 180.13 |  | 0 | 0
5005018 | COMPOSIÇÃO | ORÇAMENTO | ORÇ - 5005018 - 1° E | RODAPÉ EM GRANITO POLIDO MARROM CAFÉ - H= variável | M | 41.12 |  | 0 | 0
5005019 | COMPOSIÇÃO | ORÇAMENTO | ORÇ - 5005019 - 1° E | RODAPÉ - H=20CM - PORCELANATO BRASILIA CONCRETO GRAFITE 60 X60CM (REF.: PORTOBELLO OU EQUIVALENTE), COM REJUNTE CINZA OUTONO (REF.: QUARTZOLIT OU EQUIVALENTE). | M | 40.7845 |  | 0 | 0
5005020 | COMPOSIÇÃO | ORÇAMENTO | ORÇ - 5005020 - 1° E | SOLEIRA EM GRANITO PRETO SÃO GABRIEL | M2 | 1.17 |  | 0 | 0
5005021 | COMPOSIÇÃO | ORÇAMENTO | ORÇ - 5005021 - 1° E | SOLEIRA EM GRANITO POLIDO BRANCO AQUALUX | M2 | 2.42 |  | 0 | 0
5005022 | COMPOSIÇÃO | DERIVADA SINAPI | DER - 5005022 - 1° E | BARRADO EM MADEIRA MACIÇA, COM CANTO EXTERNO ABAULADO, COMO MOLDURA EM TODO O PERÍMETRO DO PLACO OU ONDE NECESSÁRIO. ACABAMENTO EM VERNIZ ACETINADO. LARGURA 20CM | M | 15.8 |  | 0 | 0
5006 |  |  |  | TETO, FORRO E SANCAS |  |  |  | 0 | 0
5006001 | COMPOSIÇÃO | ORÇAMENTO | ORÇ - 5006001 - 1° E | FORRO REMOVÍVEL METÁLICO, LISO, 450MM,JUNTA BISOTADA, SISTEMA DE FIXAÇÃO OCULTO, LINHA C CLIP-IN, HUNTER DOUGLAS OU EQUIVALENTE COR COPPER PENNY 8022 | M2 | 39.86 |  | 0 | 0
5006002 | COMPOSIÇÃO | SINAPI | 99054 | ACABAMENTOS PARA FORRO (SANCA DE GESSO MONTADA NA OBRA) - FORRO (5,42X0,15) | M2 | 0.9 |  | 0 | 0
5007 |  |  |  | ESQUADRIAS |  |  |  | 0 | 0
5007001 | COMPOSIÇÃO | ORÇAMENTO | ORÇ - 5007001 - 1° E | P1 - PORTA DE GIRO, ABRIR 1 FOLHA (80x210CM) EM ALUMINIO ANODIZADO, TIPO VENEZIANA VENTILADA, INCLUSIVE FERRAGENS, ACABAMENTO ALUMINIO ANODIZADO NA COR PRETA (ATENDENDO A PORTARIA 83 / 2000, NORMA TÉCNICA SLU/PBH Nº 002/2000). | UN | 2 |  | 0 | 0
5007002 | COMPOSIÇÃO | ORÇAMENTO | ORÇ - 5007002 - 1° E | P2 - EM MDF MELAMÍNICO MADEIRADO - COM ACABAMENTO INTERNO EM LAMINADO DECORATIVO DE ALTA PRESSÃO NA COR BRANCA (REF.: LAMINADO FÓRMICA TS, L 120 BRANCO TX OU EQUIVALENTE) E ACABAMENTO EXTERNO EM MDF AMADEIRADO, LISO, LINHA NEXACUSTIC, NA COR CEREZO, REF. OWA OU EQUIVALENTE, COM PIVÔ, TRINCO TIPO ROLETE COM CHAVE E PUXADOR TIPO ALÇA DE 93,6CM (REF.: ZEN DESIGN - PUXADOR MOMA - ZP1124 OU EQUIVALENTE) | UN | 2 |  | 0 | 0
5007003 | COMPOSIÇÃO | ORÇAMENTO | ORÇ - 5007003 - 1° E | P3 - EM MDF MELAMÍNICO MADEIRADO - COM ACABAMENTO INTERNO EM LAMINADO DECORATIVO DE ALTA PRESSÃO NA COR BRANCA (REF.: LAMINADO FÓRMICA TS, L 120 BRANCO TX OU EQUIVALENTE) E ACABAMENTO EXTERNO EM MDF AMADEIRADO, LISO, LINHA NEXACUSTIC, NA COR CEREZO, REF. OWA OU EQUIVALENTE, COM PIVÔ, TRINCO TIPO ROLETE COM CHAVE E PUXADOR TIPO ALÇA DE 93,6CM (REF.: ZEN DESIGN - PUXADOR MOMA - ZP1124 OU EQUIVALENTE) | UN | 1 |  | 0 | 0
5007004 | COMPOSIÇÃO | ORÇAMENTO | ORÇ - 5007004 - 1° E | P4 - EM MDF MELAMÍNICO MADEIRADO - COM ACABAMENTO INTERNO EM LAMINADO DECORATIVO DE ALTA PRESSÃO NA COR BRANCA (REF.: LAMINADO FÓRMICA TS, L 120 BRANCO TX OU EQUIVALENTE) E ACABAMENTO EXTERNO EM MDF AMADEIRADO, LISO, LINHA NEXACUSTIC, NA COR CEREZO, REF. OWA OU EQUIVALENTE, COM PIVÔ, TRINCO TIPO ROLETE COM CHAVE E PUXADOR TIPO ALÇA DE 93,6CM (REF.: ZEN DESIGN - PUXADOR MOMA - ZP1124 OU EQUIVALENTE) | UN | 3 |  | 0 | 0
5007005 | COMPOSIÇÃO | ORÇAMENTO | ORÇ - 5007005 - 1° E | P5 - EM MDF MELAMÍNICO MADEIRADO - COM ACABAMENTO INTERNO EM LAMINADO DECORATIVO DE ALTA PRESSÃO NA COR BRANCA (REF.: LAMINADO FÓRMICA TS, L 120 BRANCO TX OU EQUIVALENTE) E ACABAMENTO EXTERNO EM MDF AMADEIRADO, LISO, LINHA NEXACUSTIC, NA COR CEREZO, REF. OWA OU EQUIVALENTE, COM PIVÔ, TRINCO TIPO ROLETE COM CHAVE E PUXADOR TIPO ALÇA DE 93,6CM (REF.: ZEN DESIGN - PUXADOR MOMA - ZP1124 OU EQUIVALENTE) | UN | 3 |  | 0 | 0
5007006 | COMPOSIÇÃO | ORÇAMENTO | ORÇ - 5007006 - 1° E | P6 - ACABAMENTO INTERNO EM MDF MELAMÍNICO MADEIRADO - (REF.: FÓRMICA, WOOD COLLECTION, CASTANHEIRA, MD26 RU, 1,25MM OU EQUIVALENTE), E ACABAMNETO EXTERNO MDF AMADEIRADO, LISO, LINHA NEXACUSTIC, NA COR CEREZO, REF. OWA OU EQUIVALENTE, COM PIVÔ, TRINCO TIPO ROLETE COM CHAVE E PUXADOR TIPO ALÇA DE 93,6CM (REF.: ZEN DESIGN - PUXADOR MOMA - ZP1124 OU EQUIVALENTE), CHAPA ANTI IMPACTO EM AÇO INOXIDÁVEL ESCOVADO EM AMBAS AS FACES E BARRA HORIZONTAL NA FACE INTERNA. | UN | 2 |  | 0 | 0
5007007 | COMPOSIÇÃO | ORÇAMENTO | ORÇ - 5007007 - 1° E | P7 - PORTA ACÚSTICA, EM MDF, PREENCHIDA COM LÃ DE ROCHA, DESNIDADE DE 64KG/M³, ESPESSURA 50MM, DUPLA CAMADA DE BARRIER DE 4MM. PORTA EM DUAS FOLHAS, DE ABRIR TIPO GIRO, ESPESSURA DE 60MM. A PORTA DEVERÁ SER FORNECIDA COMPLETA, COM BATENTE DUPLO, BORRACHAS PARA VEDAÇÃO EM TODAS AS FRESTAS, TIPO SCHLEGEL NA COR CINZA, SOLEIRA ACÚSTICA RETRÁTIL PARA VEDAÇÃO NO PISO, DOBRADIÇAS COMPATÍVEIS AO PESO, BARRA ANTI-PÂNICO DORMA, COM ACABAMENTO INTERNO E EXTERNO EM MDF EUCAPRINT LACCA AD OU EQUIVALENTE, COM PAINEL FIXO. APLICAR BORRACHA COMPRESSÍVEL 50% NO ENCONTRO DO BATENTE DA PORTA COM O MARCO. STC 32. PARA | UN | 2 |  | 0 | 0
5007008 | COMPOSIÇÃO | ORÇAMENTO | ORÇ - 5007008 - 1° E | P9 - PORTA ACÚSTICA, EM MDF, PREENCHIDA COM LÃ DE ROCHA, DESNIDADE DE 64KG/M³, ESPESSURA 50MM, DUPLA CAMADA DE BARRIER DE 4MM. PORTA COM UMA FOLHA, DE ABRIR TIPO GIRO, ESPESSURA DE 60MM. A PORTA DEVERÁ SER FORNECIDA COMPLETA, COM BATENTE DUPLO, BORRACHAS PARA VEDAÇÃO EM TODAS AS FRESTAS, TIPO SCHLEGEL NA COR CINZA, DOBRADIÇAS COMPATÍVEIS AO PESO, APLICAR BORRACHA COMPRESSÍVEL 50% NO ENCONTRO DO BATENTE DA PORTA COM O MARCO. STC 32. ACABAMENTO INTERNO EM MDF MELAMINICO NA COR PRETO, COM PAINEL FIXO, E ACABAMENTO EXTERNO EM MDF AMADEIRADO, LISO, LINHA NEXACUSTIC, NA COR CEREZO, REF. OWA OU EQUIVALENTE | UN | 1 |  | 0 | 0
5007009 | COMPOSIÇÃO | ORÇAMENTO | ORÇ - 5007009 - 1° E | P10 - PORTA PIVOTANTE (90X210) REVESTIMENTO INTERNO EM MDF MELAMÍNICO MADEIRADO - (REF.: FÓRMICA, WOOD COLLECTION, CASTANHEIRA, MD26 RU, 1,25MM OU EQUIVALENTE), E REVESTIMENTO EXTERNO EM MDF AMADEIRADO, LISO, LINHA NEXACUSTIC, NA COR CEREZO, REF. OWA OU EQUIVALENTE, INSTALAR MOLA HIDRÁULICA AÉREA NA COR PRATA (REF.: DORMA OU EQUIVALENTE), COM PIVÔ, TRINCO TIPO ROLETE COM CHAVE E PUXADOR TIPO ALÇA DUPLO DE 1636mm EM INOX ACABAMENTO VECCIO (REF.: ZEN DESIGN - PUXADOR MOMA - ZP1025 OU EQUIVALENTE) E CHAPA ANTI IMPACTO EM AÇO INOXIDÁVEL ESCOVADO NA FACE INTERNA. | UN | 2 |  | 0 | 0
5007010 | COMPOSIÇÃO | ORÇAMENTO | ORÇ - 5007010 - 1° E | P11 - PORTA DE SAÍDA DE EMERGÊNCIA (220X300) CONFORME INSTRUÇÕES TÉCNICAS DO CORPO DE BOMBEIROS MILITAR DE MINAS GERAIS EM PELE DE VIDRO VEJA PROJETO DE ESQUADRIAS E PELE DE VIDRO | UN | 1 |  | 0 | 0
5007011 | COMPOSIÇÃO | ORÇAMENTO | ORÇ - 5007011 - 1° E | P12 - PORTA ACÚSTICA, EM MDF, PREENCHIDA COM LÃ DE ROCHA, DESNIDADE DE 64KG/M³, ESPESSURA 50MM, DUPLA CAMADA DE BARRIER DE 4MM. PORTA EM DUAS FOLHAS, DE ABRIR TIPO GIRO, ESPESSURA DE 60MM. A PORTA DEVERÁ SER FORNECIDA COMPLETA, COM BATENTE DUPLO, BORRACHAS PARA VEDAÇÃO EM TODAS AS FRESTAS, TIPO SCHLEGEL NA COR CINZA, SOLEIRA ACÚSTICA RETRÁTIL PARA VEDAÇÃO NO PISO, DOBRADIÇAS COMPATÍVEIS AO PESO, BARRA ANTI-PÂNICO DORMA, COM ACABAMENTO INTERNO E EXTERNO EM MDF PRETO (REF.: MDF EUCAFIBRA LACCA AD PRETO MÁLAGA OU EQUIVALENTE) COM PAINEL FIXO. APLICAR BORRACHA COMPRESSÍVEL 50% NO ENCONTRO DO BATENTE DA PORTA COM O MARCO. STC 32. | UN | 1 |  | 0 | 0
5007012 | COMPOSIÇÃO | ORÇAMENTO | ORÇ - 5007012 - 1° E | P14 - PORTA PIVOTANTE DE ABRIR ACABAMENTO EXTERNO EM PAINÉIS DE ALUMÍNIO COMPOSTO (ACM) TECBOND – COR: PRO 5818, BRONZE 100, ACABAMENTO INTERNO COM PINTURA BRANCA | UN | 2 |  | 0 | 0
5007013 | COMPOSIÇÃO | ORÇAMENTO | ORÇ - 5007013 - 1° E | PT1 - PORTÃO CORTA FOGO, CLASSE P80, DUPLA, COM BANDEIRA FIXA SUPERIOR/BATENTE/TRINCO -DUPLA, CHAPA Nº24 COM MIOLO DE MANTA CERÂMICA. PINTURA COM ESMALTE SINTÉTICO FOSCO PRETO. ADESIVO: “PORTA CORTA FOGO – É OBRIGATÓRIO MANTER FECHADA” | UN | 1 |  | 0 | 0
5007014 | INSUMO | ORÇAMENTO | ORÇ - 5007014 - 1° E | MOTOR/CONTRAPESO PARA PORTÃO PARA VEÍCULOS - CONTRAPESO NAS DUAS LATERAIS DO PORTÃO E MOTOR ELÉTRICO 500W, COMANDO MICROPORCESSADO, FIM DE CURSO MAGNÉTICO, LIMITADOR MECÂNICO DE SEGURANÇA, SISTEMA DE DESTRAVAMENTO MANUAL. REFERÊNCIA: BV BL4 BI-TURBO ROSSI OU EQUIVALENTE | UN | 1 |  | 0 | 0
5007015 | COMPOSIÇÃO | ORÇAMENTO | ORÇ - 5007015 - 1° E | PT4 - PORTÃO BASCULA VERTICAL BRISE CELOSIA C 23E, EM PAINEIS DE ALUZINC, HUNTER DOUGLAS OU EQUIVALENTE, COR BRONCE, 3084, BRILHO 45%, ACABAMENTO LISO. | UN | 1 |  | 0 | 0
5007016 | INSUMO | ORÇAMENTO | ORÇ - 5007016 - 1° E | MOTOR/CONTRAPESO PARA PORTÃO PARA VEÍCULOS - MOTOR ELÉTRICO 420W, ACIONADOR PIVO PISTÃO PL3, 127V, 60HZ, COMANDO MICROPORCESSADO, FIM DE CURSO MAGNÉTICO, SISTEMA DE DESTRAVAMENTO MANUAL, AJUSTE DE EMBREAGEM PARA ANTE ESMAGAMENTO E CENTRAL ELETRÔNICA MONO OU DUPLA INCORPORADA COM SISTEMA ANTICLONAGEM. REFERÊNCIA: PP PL3 500 ROSSI OU EQUIVALENTE. | UN | 1 |  | 0 | 0
5007017 | COMPOSIÇÃO | ORÇAMENTO | ORÇ - 5007017 - 1° E | J1 - JANELA MAXIMO'AR (110X90CM), EM PERFIS DE ALUMINIO ANODIZADO, LINHA SUPREMA OU EQUI. NA COR PRETA, FECHO PUXADOR ALAVANCA MAX AR PRETO 140mm | UN | 3 |  | 0 | 0
5007018 | COMPOSIÇÃO | ORÇAMENTO | ORÇ - 5007018 - 1° E | J2 - JANELA DE CORRER (200X90CM), EM PERFIS DE ALUMINIO ANODIZADO, LINHA SUPREMA OU EQUIV.,NA COR PRETA. | UN | 1 |  | 0 | 0
5007019 | COMPOSIÇÃO | ORÇAMENTO | ORÇ - 5007019 - 1° E | J3 - VISOR ACÚSTICO tipo camarao NA COR PRETO NATURAL, COM PERFIS DE ALUMÍNIO NA COR PRETA. | UN | 1 |  | 0 | 0
5007020 | COMPOSIÇÃO | ORÇAMENTO | ORÇ - 5007020 - 1° E | J7 - JANELA MAXIM'AR (400X90CM), EM PERFIS DE ALUMINIO ANODIZADO, LINHA SUPREMA OU EQUIV.,NA COR PRETA. | UN | 1 |  | 0 | 0
5007021 | COMPOSIÇÃO | ORÇAMENTO | ORÇ - 5007021 - 1° E | J8 - JANELA MAXIMO'AR (245X90CM), EM PERFIS DE ALUMINIO ANODIZADO, LINHA SUPREMA OU EQUI. NA COR PRETA, FECHO PUXADOR ALAVANCA MAX AR PRETO 140mm | UN | 2 |  | 0 | 0
5007022 | COMPOSIÇÃO | ORÇAMENTO | ORÇ - 5007022 - 1° E | J10 - VISOR ACÚSTICO tipo camarao NA COR PRETO NATURAL, COM PERFIS DE ALUMÍNIO NA COR PRETA. | UN | 1 |  | 0 | 0
5007023 | COMPOSIÇÃO | ORÇAMENTO | ORÇ - 5007023 - 1° E | J12 - PERFIS DE ALUMINIO ANODIZADO, LINHA SUPREMA OU EQUIV.,NA COR PRETA COM VEDAÇÃO EM VIDRO TEMPERADO VERDE ESPESSURA 4MM. | UN | 1 |  | 0 | 0
5007024 | COMPOSIÇÃO | ORÇAMENTO | ORÇ - 5007024 - 1° E | PELE DE VIDRO - VIDRO LAMINADO REFLETIVO VERDE 10MM - FIXO | M2 | 102.91 |  | 0 | 0
5007025 | COMPOSIÇÃO | ORÇAMENTO | ORÇ - 5007025 - 1° E | QUADRO BRISE HUNTER DOUGLAS, OU EQUIVALENTE, DIM.: 25 X 50 MM, COR BRONCE, 3084, BRILHO 45%, ACABAMENTO LISO - DIMENSÕES: 3,72X4,33M - INCLUINDO ESTRUTURA DE APOIO DEFINIDA PELO FABRICANTE. | M2 | 66 |  | 0 | 0
5007026 | COMPOSIÇÃO | ORÇAMENTO | ORÇ - 5007026 - 1° E | FECHAMENTO FIXO BRISE CELOSIA C 23E, EM PAINEIS DE ALUZINC, HUNTER DOUGLAS OU EQUIVALENTE, COR BRONCE, 3084, BRILHO 45%, ACABAMENTO LISO. COM PINTURA ELETROSTÁTICA - COR BRONCE. - DIMENSÕES: 3,34X2,25M - INCLUINDO ESTRUTURA DE APOIO DEFINIDA PELO FABRICANTE | M2 | 14 |  | 0 | 0
5007027 | COMPOSIÇÃO | SINAPI | 102188 | MOLA HIDRÁULICA AÉREA NA COR PRATA (REF.: DORMA OU EQUIVALENTE) | UN | 4 |  | 0 | 0
5008 |  |  |  | SERRALHERIA |  |  |  | 0 | 0
5008001 | COMPOSIÇÃO | ORÇAMENTO | ORÇ - 5008001 - 1° E | CORRIMÃO DUPLO EM AÇO INOXIDÁVEL ESCOVADO, ASTM A304,AFASTAMENTO MÍNIMO DA ALVENARIA 4CM E LARGURA MÁXIMA DO CORRIMÃO DE 6CM. DEVERÃO SER CONFECCIONADOS ISENTOS DE ABERTURAS, SALIÊNCIAS, REENTRÂNCIAS OU QUAISQUER ELEMENTOS QUE POSSAM ENGANCHAR EM ROUPAS. | M | 56.29 |  | 0 | 0
5008002 | INSUMO | ORÇAMENTO | ORÇ - 5008002 - 1° E | TRILHO MOTORIZADO | M | 21.22 |  | 0 | 0
5008003 | COMPOSIÇÃO | DERIVADA SINAPI | DER - 5008003 - 1° E | ESCADA MARINHEIRO COM PROTEÇÃO - 2,55 m - VEJA PRANCHA 6 ARQ ETAPA 1 | UN | 2 |  | 0 | 0
5008004 | COMPOSIÇÃO | DERIVADA SINAPI | DER - 5008004 - 1° E | ESCADA MARINHEIRO FIXADA NA ALVENARIA, SEM PROTEÇÃO - VEJA PRANCHA 6 ARQ ETAPA 1 (57 X 138 CM) | UN | 2 |  | 0 | 0
5008005 | COMPOSIÇÃO | DERIVADA SINAPI | DER - 5008005 - 1° E | ESCADA MARINHEIRO FIXADA NA ALVENARIA, SEM PROTEÇÃO - VEJA PRANCHA 6 ARQ ETAPA 1 (57 X 167 CM) | UN | 2 |  | 0 | 0
5008006 | COMPOSIÇÃO | DERIVADA SINAPI | DER - 5008006 - 1° E | ESCADA MARINHEIRO FIXADA NA ALVENARIA, SEM PROTEÇÃO - VEJA PRANCHA 6 ARQ ETAPA 1 (57 X 130 CM) | UN | 1 |  | 0 | 0
5008007 | COMPOSIÇÃO | DERIVADA SINAPI | DER - 5008007 - 1° E | ESCADA MARINHEIRO FIXADA NA ALVENARIA, SEM PROTEÇÃO - VEJA PRANCHA 6 ARQ ETAPA 1 (57 X 240 CM) | UN | 1 |  | 0 | 0
5008008 | COMPOSIÇÃO | ORÇAMENTO | ORÇ - 5008008 - 1° E | ALÇAPÃO PARA FORRO 50X50CM COM PERFIL PERFIL TRANSVERSAL VENATEC T 24X38 COM 125MM | UN | 37 |  | 0 | 0
5009 |  |  |  | BANCADAS |  |  |  | 0 | 0
5009001 | COMPOSIÇÃO | ORÇAMENTO | ORÇ - 5009001 - 1° E | BANCADA EM GRANITO PRETO SÃO GABRIEL | M2 | 23.1 |  | 0 | 0
5009002 | COMPOSIÇÃO | ORÇAMENTO | ORÇ - 5009002 - 1° E | BANCADA EM QUARTZITO CREMA | M2 | 2.2 |  | 0 | 0
5009003 | COMPOSIÇÃO | ORÇAMENTO | ORÇ - 5009003 - 1° E | BANCADA EM QUARTZITO WOOD CLÁSSICO | M2 | 3.01 |  | 0 | 0
5009004 | COMPOSIÇÃO | DERIVADA SINAPI | DER - 5009004 - 1° E | TESTEIRA (H=20CM: E=6CM) EM GRANITO PRETO SÃO GABRIEL | M | 18.76 |  | 0 | 0
5009005 | COMPOSIÇÃO | DERIVADA SINAPI | DER - 5009005 - 1° E | RODABANCADA (H=30CM: E=2CM) EM GRANITO PRETO SÃO GABRIEL | M | 28.1 |  | 0 | 0
5009006 | INSUMO | SINAPI | 37591 | METALON 50X30MM PARA SUSTENTAÇÃO DA BANCADA | UN | 58 |  | 0 | 0
5010 |  |  |  | COBERTURA |  |  |  | 0 | 0
5010001 | COMPOSIÇÃO | ORÇAMENTO | ORÇ - 5010001 - 1° E | VIDRO AUTOLIMPANTE INCOLOR 6MM + PVB + VIDRO 4MM = 10MM REF.: DIVINAL VIDROS OU EQUIVALENTE | M2 | 29.93 |  | 0 | 0
5010002 | COMPOSIÇÃO | SINAPI | 100327 | RUFO METÁLICO SEM PINTURA | M | 15.89 |  | 0 | 0
5010003 | COMPOSIÇÃO | DERIVADA SINAPI | DER - 5010003 - 1° E | RUFO METÁLICO PINTAD0 (EM TODAS AS FACES) COM COM ANTICORROSIVOTINTA PVA FOSCA COR PRETA - L = 30CM | M2 | 31.78 |  | 0 | 0
5010004 | COMPOSIÇÃO | SINAPI | 98397 | PINTURA CALHA COM ANTICORROSIVO E TINTA PVA FOSCA COR PRETA | M2 | 20.834 |  | 0 | 0
5010005 | COMPOSIÇÃO | SINAPI | 98397 | PINTURA PERFIS METÁLICOS COM ANTICORROSIVO E TINTA PVA FOSCA COR PRETA | M2 | 89.7756 |  | 0 | 0
5011 |  |  |  | DIVERSOS |  |  |  | 0 | 0
5011001 | COMPOSIÇÃO | DERIVADA SINAPI | DER - 5011001 - 1° E | PAINEL COM FECHAMENTO LATERAL EM GESSO ACARTONADO COM ACABAMENTO EM ESPELHO COR PRATA, COM ILUMINAÇÃO EMBUTIDA DE LÂMPADAS LED TUBULARES | M2 | 3.07 |  | 0 | 0
5011002 | COMPOSIÇÃO | DERIVADA SINAPI | DER - 5011002 - 1° E | CAIXOTE EM FORRO EM GESSO LISO ACARTONADO ESTRUTURADO COM 12,5MM DE ESPESSURA, DA KNAUF OU EQUIVALENTE TÉCNICO, FIXADO À LAJE POR MEIO DE PERFIS E TIRANTES METÁLICOS GALVANIZADOS A SEREM ESPECIFICADOS PELO FABRICANTE. SOBRE O FORRO, APLICAR MANTA DE POLIESTER, DA FIBERBLOCK OU EQUIVALENTE TÉCNICO, DENSIDADE MÍNIMA 20KG/M³, ESPESSURA 50MM. PINTADO C/ TINTA LÁTEX COR BRANCO NEVE, COM JUNTA SECA. | M2 | 48.989 |  | 0 | 0
5011003 | INSUMO | ORÇAMENTO | ORÇ - 5011003 - 1° E | LETREIRO RETROILUMINADO EM LETRA CAIXA, PROFUNDIDADE 4 E 6CM, EM CHAPA DE AÇO GALVANIZADO, ACABAMENTO EM PINTURA AUTOMOTIVA COR COBRE METÁLICO 61533, REF.: COLORART OU EQUIVALENTE | UN | 1 |  | 0 | 0
5011004 | COMPOSIÇÃO | SINAPI | 99841 | GUARDA CORPO EM VIDRO LAMINADO 8MM E PRESILHAS EM AÇO INOX ESCOVADO | M | 13.14 |  | 0 | 0
5011005 | COMPOSIÇÃO | ORÇAMENTO | ORÇ - 5011005 - 1° E | ESPELHO 4MM. FIXAR NA PAREDE COM SELANTE DE SILICONE MONOCOMPONENTE DE CURA NEUTRA. REF.: SIKASIL-C OU EQUIVALENTE. | M2 | 1 |  | 0 | 0
5011006 | COMPOSIÇÃO | SINAPI | 100867 | BARRA VERTICAL EM AÇO INOX (TAM.: 70CM) - ACAB. POLIDO (CÓG.: 2310.I.070.POL). REF.: DECA OU EQUIVALENTE | UN | 4 |  | 0 | 0
5011007 | COMPOSIÇÃO | SINAPI | 100868 | BARRAS HORIZONTAIS EM AÇO INOX (TAM.: 80CM) - ACAB. POLIDO (CÓD.: 2310.I.080.POL) REF.: DECA OU EQUIVALENTE | UN | 4 |  | 0 | 0
5011008 | COMPOSIÇÃO | ORÇAMENTO | ORÇ - 5011008 - 1° E | PORTA OBJETOS E GRANITO BRANCO DALLAS POLIDO 12X24CM, E=2CM | UN | 2 |  | 0 | 0
5011009 | INSUMO | ORÇAMENTO | ORÇ - 5011009 - 1° E | DISPENSER DE PAPEL HIGIÊNICO INTERFOLHADO, BASE EM ABS CINZA E TAMPA EM ABS BRANCA, FECHAMENTO COM CHAVE. REF.: AHBR 700 DA JOFEL OU EQUIVALENTE | UN | 3 |  | 0 | 0
5011010 | INSUMO | ORÇAMENTO | ORÇ - 5011010 - 1° E | SABONETEIRA PARA REFIL EM PLÁSTICO ABS BRANCO E FECHAMENTO COM CHAVE. REF.: JOFEL - LINHA EURO (CÓD.: AC 80.000) OU EQUIVALENTE | UN | 2 |  | 0 | 0
5011011 | INSUMO | ORÇAMENTO | ORÇ - 5011011 - 1° E | TOALHEIRO INTERFOLHADO EM PLÁSTICO ABS BRANCO E FECHAMENTO COM CHAVE. REF.: JOFEL - LINHA EURO (CÓD.: AH33.010) OU EQUIVALENTE | UN | 2 |  | 0 | 0
5011012 | INSUMO | ORÇAMENTO | ORÇ - 5011012 - 1° E | DISPENSADOR MANUAL DE PAPEL TOALHA INTERFOLHADO, ACABAMENTO EM AÇO INOX ESCOVADO (REF.: BIOVIS LINHA INOX 13.01 OU EQUIVALENTE) | UN | 3 |  | 0 | 0
5011013 | INSUMO | ORÇAMENTO | ORÇ - 5011013 - 1° E | PORTA SABÃO LÍQUIDO CROMADO COM RESERVATÓRIO PARA 1 LITRO (REF.: DECA DECAMATIC 2015.C OU EQUIVALENTE) | UN | 2 |  | 0 | 0
5011014 | INSUMO | ORÇAMENTO | ORÇ - 5011014 - 1° E | FILTRO PURIFICADOR DE ÁGUA. REF.: ELECTROLUX PA31G PRATA BIVOLT OU EQUIVALENTE | UN | 1 |  | 0 | 0
5011015 | INSUMO | ORÇAMENTO | ORÇ - 5011015 - 1° E | LIXEIRA INOX 50L (REF.: DRACO PRIME QUADRATA 7 - 70.227 OU EQUIVALENTE) | UN | 4 |  | 0 | 0
6 |  |  |  | IMPERMEABILIZAÇÃO |  |  |  | 0 | 0
6001 |  |  |  | MATERIAIS ESPECÍFICOS |  |  |  | 0 | 0
6001001 | INSUMO | SINAPI | 135 | ARGAMASSA POLIMÉRICA TECPLUS TOP | KG | 1256.4 |  | 0 | 0
6001002 | COMPOSIÇÃO | SINAPI | 98547 | MANTA ASFÁLTICA (V-PRO II POLIÉSTER 4 MM - VEDACIT) | M2 | 833 |  | 0 | 0
6001003 | COMPOSIÇÃO | SINAPI | 98575 | SELANTE DE POLIURETANO OU EQUIVALENTE | UN | 30 |  | 0 | 0
6001004 | INSUMO | SINAPI | 3777 | LONA PRETA 100 MICRA | M2 | 358 |  | 0 | 0
6001005 | COMPOSIÇÃO | SINAPI | 87322 | ARGAMASSA DE CIMENTO E AREIA NO TRAÇO VOLUMÉTRICO (1:3) | M3 | 23 |  | 0 | 0
6001006 | INSUMO | SINAPI | 7334 | ADESIVO PARA ARGAMASSA E CHAPISCO (BIANCO VEDACIT) | L | 344 |  | 0 | 0
6001007 | INSUMO | SINAPI | 11609 | SOLUÇÃO ASFÁLTICA PARA IMPRIMAÇÃO (PRIMER MANTA VEDACIT) | L | 249.9 |  | 0 | 0
6001008 | INSUMO | SINAPI | 4030 | TELA DE POLIÉSTER (VEDATEX): 0,73 X 10 M | UN | 88 |  | 0 | 0
6001009 | INSUMO | SINAPI | 38366 | PAPEL KRAFT | M2 | 1685 |  | 0 | 0
6001010 | INSUMO | SINAPI | 37397 | PINO COM ARRUELA PLÁSTICA 1/4X51 | UN | 317 |  | 0 | 0
7 |  |  |  | IRRIGAÇÃO |  |  |  | 0 | 0
7001 |  |  |  | CONEXÕES |  |  |  | 0 | 0
7001001 | COMPOSIÇÃO | SINAPI | 89355 | PINO COM ARRUELA PLÁSTICA 1/4X51 | M | 24 |  | 0 | 0
7001002 | COMPOSIÇÃO | SINAPI | 89447 | TUBO DE PVC RÍGIDO ROSCAVEL, SEGUNDO A NBR 5648, 32MM | M | 6 |  | 0 | 0
7001003 | INSUMO | ORÇAMENTO | ORÇ - 7001003 - 1° E | TUBO GOTEJADOR RAIN DROP 12MM - RAIN BIRD, MODELO RD1230 OU EQUIVALENTE | UN | 36 |  | 0 | 0
7001004 | COMPOSIÇÃO | SINAPI | 89438 | TÊ, DIÂMETRO 20 MM ROSCÁVEL | UN | 5 |  | 0 | 0
7001005 | COMPOSIÇÃO | SINAPI | 89443 | TÊ, DIÂMETRO 32 MM ROSCÁVEL | UN | 1 |  | 0 | 0
7001006 | COMPOSIÇÃO | SINAPI | 104051 | COTOVELO 90°, DIÂMETRO 20 MM ROSCÁVEL | UN | 14 |  | 0 | 0
7001007 | COMPOSIÇÃO | SINAPI | 104052 | COTOVELO 90°, DIÂMETRO 32 MM ROSCÁVEL | UN | 2 |  | 0 | 0
7001008 | COMPOSIÇÃO | SINAPI | 104058 | LUVA, DIÂMETRO 20 MM ROSCÁVEL | UN | 2 |  | 0 | 0
7001009 | COMPOSIÇÃO | SINAPI | 89421 | UNIÃO , DIÂMETRO 20 MM ROSCÁVEL | UN | 1 |  | 0 | 0
7001010 | COMPOSIÇÃO | SINAPI | 89435 | UNIÃO , DIÂMETRO 32 MM ROSCÁVEL | UN | 1 |  | 0 | 0
7001011 | COMPOSIÇÃO | SINAPI | 103008 | VÁLVULA DE RETENÇÃO HORIZONTAL, TIPO PORTINHOLA, DIÂMETRO 20MM | UN | 1 |  | 0 | 0
7001012 | COMPOSIÇÃO | SINAPI | 99620 | VÁLVULA DE RETENÇÃO HORIZONTAL, TIPO PORTINHOLA, DIÂMETRO 32MM | UN | 1 |  | 0 | 0
7001013 | COMPOSIÇÃO | SINAPI | 103041 | REGISTRO GLOBO, DIÂMETRO 20MM | UN | 2 |  | 0 | 0
7001014 | COMPOSIÇÃO | SINAPI | 103037 | REGISTRO GLOBO, DIÂMETRO 32MM | UN | 1 |  | 0 | 0
7001015 | INSUMO | ORÇAMENTO | ORÇ - 7001015 - 1° E | CONECTOR PARA TUBO GOTEJADOR CÓDIGO XFD-INPVC RAIN BIRD OU EQUIVALENTE | UN | 5 |  | 0 | 0
7002 |  |  |  | MATERIAL ESPECÍFICO |  |  |  | 0 | 0
7002001 | INSUMO | ORÇAMENTO | ORÇ - 7002001 - 1° E | SENSOR DE CHUVA RSD RAIN BIRD OU EQUIVALENTE | UN | 1 |  | 0 | 0
7002002 | INSUMO | ORÇAMENTO | ORÇ - 7002002 - 1° E | VÁLVULAS SOLENOIDES RAIN BIRD DV OU EQUIVALENTE | UN | 1 |  | 0 | 0
7002003 | INSUMO | ORÇAMENTO | ORÇ - 7002003 - 1° E | CONTROLADOR DE IRRIGAÇÃO RIND BIRD ESP-RZXE OU EQUIVALENTE | UN | 1 |  | 0 | 0
7002004 | INSUMO | ORÇAMENTO | ORÇ - 7002004 - 1° E | FILTRO REGULADOR DE PRESSÃO DIÂMETRO 20MM RAIN BIRD OU EQUIVALENTE | UN | 1 |  | 0 | 0
7002005 | INSUMO | ORÇAMENTO | ORÇ - 7002005 - 1° E | QUADRO ELÉTRICO PARA BOMBA DE INCÊNDIO DE 1/2CV | UN | 1 |  | 0 | 0
7002006 | INSUMO | ORÇAMENTO | ORÇ - 7002006 - 1° E | BOMBA ASP98 - VERSAJET SCHINEDER COM PRESSOSTATO COPLADO, MODELO VJ-05, 1/2CV, 2,25M3/H, 18MCA OU EQUIVALENTE | UN | 1 |  | 0 | 0
7002007 | INSUMO | SINAPI | 3146 | FITA TEFLON 10M | UN | 10 |  | 0 | 0
7003 |  |  |  | SUPORTE E FIXAÇÃO DE TUBULAÇÃO |  |  |  | 0 | 0
7003001 | INSUMO | SINAPI | 39137 | ABRAÇADEIRA DE AÇO TIPO U, PARA TUBO 20MM | UN | 12 |  | 0 | 0
7003002 | INSUMO | SINAPI | 39174 | BUCHA DE EXPANSÃO EM AÇO, PARA TUBO 20MM | UN | 12 |  | 0 | 0
7003003 | INSUMO | SINAPI | 39139 | ABRAÇADEIRA DE AÇO TIPO U, PARA TUBO 32MM | UN | 3 |  | 0 | 0
7003004 | INSUMO | SINAPI | 39176 | BUCHA DE EXPANSÃO EM AÇO, PARA TUBO 32MM | UN | 3 |  | 0 | 0
7003005 | INSUMO | SINAPI | 11975 | CHUMBADOR ROSCA INTERNA 3/4" | UN | 30 |  | 0 | 0
7003006 | INSUMO | SINAPI | 39209 | ARRUELA LISA DE AÇO PARA PARAFUSO 3/4" | UN | 30 |  | 0 | 0
7003007 | INSUMO | SINAPI | 13246 | PARAFUSO 3/4" | UN | 30 |  | 0 | 0
8 |  |  |  | INSTALAÇÕES HIDROSSANITÁRIAS |  |  |  | 0 | 0
8001 |  |  |  | LOUÇAS, METAIS E ACESSÓRIOS |  |  |  | 0 | 0
8001001 | COMPOSIÇÃO | ORÇAMENTO | ORÇ - 8001001 - 1° E | BACIA SANITÁRIA COM CAIXA ACOPLADA E BOTÃO DE ACIONAMENTO DUPLO, COR BRANCO (REF.: DECA - MONTE CARLO P.808.17 OU EQUIVALENTE). ASSENTO EM POLIÉSTER COM FIXAÇÃO CROMADA (REF.: DECA AP.81 OU EQUIVALENTE) | UN | 5 |  | 0 | 0
8001002 | COMPOSIÇÃO | ORÇAMENTO | ORÇ - 8001002 - 1° E | BACIA PARA CAIXA EMBUTIDA IZY CONFORTO DECA (P.115.17) / TUBO DE LIGAÇÃO EM INOX PARA BACIA SANITÁRIA (CÓD.: 1968.C) REF.: DECA OU EQUIVALENTE | UN | 2 |  | 0 | 0
8001003 | INSUMO | ORÇAMENTO | ORÇ - 8001003 - 1° E | ACABAMENTO PARA CAIXA DE DESCARGA EMBUTIDA KIEV SALVÁGUA BRANCO(CÓD. 00624721). REF.: DOCOL OU EQUIVALENTE | UN | 2 |  | 0 | 0
8001004 | COMPOSIÇÃO | ORÇAMENTO | ORÇ - 8001004 - 1° E | TANQUE 27L DE SOBREPOR (50X40X22CM) EM AÇO INOX 304 (REF.: TECNOCUBA - TANQUE DE SOBREPOR OU EQUIVALENTE) | UN | 1 |  | 0 | 0
8001005 | COMPOSIÇÃO | ORÇAMENTO | ORÇ - 8001005 - 1° E | LAVATÓRIO COLAVATÓRIO COM COLUNA SUSPENSA BRANCO - LINHA CONFORTO (CÓD.: L51 E CS.1)/VÁLVULA DE ESCOAMENTO COM TAMPA PLÁSTICA - ACAB. CROMADO (CÓD.: 162.C.PLA) REF.: DECA OU EQUIVALENTE | UN | 2 |  | 0 | 0
8001006 | COMPOSIÇÃO | ORÇAMENTO | ORÇ - 8001006 - 1° E | CUBA (56X34CM) EM AÇO INOX 304 COM ACABAMENTO INTERNO ALTO BRILHO E ADESIVOS DE BORRACHA ANTI RUÍDOS (REF.: STRAKE - CUBAS STANDARD - 302 ST OU EQUIVALENTE). | UN | 4 |  | 0 | 0
8001007 | COMPOSIÇÃO | ORÇAMENTO | ORÇ - 8001007 - 1° E | CUBA RETANGULAR DE SEMI-ENCAIXE COM MESA PARA METAL, COR BRANCO (REF.: DECA L843.17 OU EQUIVALENTE). TORNEIRA PARA LAVATÓRIO DE MESA COM FECHAMENTO AUTOMÁTICO E ACABAMENTO CROMADO (REF.: DECA DECAMATIC ECO 1173.C OU EQUIVALENTE). PORTA SABÃO LÍQUIDO CROMADO COM RESERVATÓRIO PARA 1 LITRO (REF.: DECA DECAMATIC 2015.C OU EQUIVALENTE) | UN | 3 |  | 0 | 0
8001008 | COMPOSIÇÃO | ORÇAMENTO | ORÇ - 8001008 - 1° E | DUCHA HIGIÊNICA COM REGISTRO GATILHO CROMADO (REF.: DECA SLIDE - 1984.C95.ACT OU EQUIVALENTE) | UN | 5 |  | 0 | 0
8001009 | COMPOSIÇÃO | ORÇAMENTO | ORÇ - 8001009 - 1° E | TORNEIRA PARA LAVATÓRIO DE MESA, ACIONAMENTO HIDROMECÂNICO, BITOLA 1/2". REF.: DOCOL PRESSMATIC JOIN (CÓD. 00767706) OU EQUIVALENTE | UN | 2 |  | 0 | 0
8001010 | COMPOSIÇÃO | ORÇAMENTO | ORÇ - 8001010 - 1° E | TORNEIRA DE PAREDE PARA USO GERAL COM ACABAMENTO CROMADO (REF.: DECA LINK 1153.C.LNK, OU EQUIVALENTE) E SIFÃO CROMADO PARA TANQUE (REF.: DECA 1680.C.114 OU EQUIVALENTE) | UN | 1 |  | 0 | 0
8001011 | COMPOSIÇÃO | ORÇAMENTO | ORÇ - 8001011 - 1° E | TORNEIRA MULTIUSO DE 1/4 DE VOLTA EM ABS E EIXO INTERNO DE POLIACETAL, METALIZADA. TORNEIRAS MULTIUSO BLUKIT OU EQUIVALENTE | UN | 6 |  | 0 | 0
8001012 | COMPOSIÇÃO | ORÇAMENTO | ORÇ - 8001012 - 1° E | TORNEIRA DE MESA PARA COZINHA COM BICA MÓVEL E ACABAMENTO CROMADO (REF.: DECA - LINK 1167.C.LNK OU EQUIVALENTE) | UN | 4 |  | 0 | 0
8001013 | COMPOSIÇÃO | ORÇAMENTO | ORÇ - 8001013 - 1° E | TORNEIRA PARA LAVATÓRIO DE MESA COM FECHAMENTO AUTOMÁTICO E ACABAMENTO CROMADO (REF.: DECA DECAMATIC ECO 1173.C OU EQUIVALENTE) | UN | 1 |  | 0 | 0
8001014 | COMPOSIÇÃO | ORÇAMENTO | ORÇ - 8001014 - 1° E | BEBEDOURO DE ÁGUA REFRIGERADOS, MODELO BDF300, REF. IBBL OU EQUIVALENTE | UN | 2 |  | 0 | 0
8001015 | COMPOSIÇÃO | ORÇAMENTO | ORÇ - 8001015 - 1° E | VÁLVULA DE ESCOAMENTO COM TAMPA PLÁSTICA - ACAB. CROMADO (CÓD.: 162.C.PLA) REF.: DECA OU EQUIVALENTE | UN | 2 |  | 0 | 0
8001016 | INSUMO | ORÇAMENTO | ORÇ - 8001016 - 1° E | ACABAMENTO DE BORDA LARGURA DE 1CM NO PERÍMETRO DO FURO, EM AÇO INOX ASTM A304. | UN | 2 |  | 0 | 0
8001016 | COMPOSIÇÃO | ORÇAMENTO | ORÇ - 8001016 - 1° E | SIFÃO E CAPA DE SIFÃO PARA LAVATÓRIO (REF.: DECA 1680.C.100.112/1683.C OU EQUIVALENTE) | UN | 3 |  | 0 | 0
8001017 | COMPOSIÇÃO | ORÇAMENTO | ORÇ - 8001017 - 1° E | SIFÃO AJUSTÁVEL MULTIUSO COPO EM PVC BRANCO. REF.: TIGRE (CÓD.: 26.91.630) OU EQUIVALENTE | UN | 2 |  | 0 | 0
8001018 | COMPOSIÇÃO | SINAPI | 86882 | SIFÃO CROMADO REGULÁVEL PARA TANQUE (REF.: DECA 1680.C.114 OU EQUIVALENTE) | UN | 1 |  | 0 | 0
8002 |  |  |  | ALIMENTAÇÃO DE ÁGUA FRIA - REDE COPASA |  |  |  | 0 | 0
8002001 | COMPOSIÇÃO | SINAPI | 95675 | CAVALETE DE HIDRÔMETRO COMPLETO, Ø32MM - PADRÃO COPASA | UN | 1 |  | 0 | 0
8002002 | COMPOSIÇÃO | SINAPI | 95635 | KIT CAVALETE PARA MEDIÇÃO DE ÁGUA - ENTRADA PRINCIPAL, EM PVC SOLDÁVEL DN 25 (¾") FORNECIMENTO E INSTALAÇÃO (EXCLUSIVE HIDRÔMETRO). AF_11/2016 | UN | 1 |  | 0 | 0
8002003 | COMPOSIÇÃO | SINAPI | 89413 | JOELHO 90º SOLDÁVEL, Ø32MM - PVC RÍGIDO | UN | 8 |  | 0 | 0
8002004 | COMPOSIÇÃO | SINAPI | 89386 | LUVA SIMPLES Ø32MM - PVC RÍGIDO | UN | 11 |  | 0 | 0
8002005 | COMPOSIÇÃO | SINAPI | 89356 | TUBO DE PVC RÍGIDO SOLDÁVEL, SEGUNDO A NBR 5648, Ø32MM | M | 33 |  | 0 | 0
8002006 | COMPOSIÇÃO | SINAPI | 103037 | REGISTRO DE ESFERA Ø1" PARA TUBOS DE PVC | UN | 1 |  | 0 | 0
8002007 | COMPOSIÇÃO | SINAPI | 89357 | TORNEIRA BOIA PARA CAIXA D'ÁGUA, Ø32MM (Ø01") | UN | 1 |  | 0 | 0
8003 |  |  |  | ALIMENTAÇÃO DE ÁGUA FRIA - REAPROVEITAMENTO |  |  |  | 0 | 0
8003001 | COMPOSIÇÃO | SINAPI | 89408 | JOELHO 90º SOLDÁVEL, Ø25MM - PVC RÍGIDO | UN | 14 |  | 0 | 0
8003002 | COMPOSIÇÃO | SINAPI | 89413 | JOELHO 90º SOLDÁVEL, Ø32MM - PVC RÍGIDO | UN | 2 |  | 0 | 0
8003003 | COMPOSIÇÃO | SINAPI | 89440 | TÊ 90° SOLDÁVEL, Ø25MM - PVC RÍGIDO | UN | 2 |  | 0 | 0
8003004 | COMPOSIÇÃO | SINAPI | 89443 | TÊ 90° SOLDÁVEL, Ø32MM - PVC RÍGIDO | M | 1 |  | 0 | 0
8003005 | COMPOSIÇÃO | SINAPI | 89424 | LUVA SIMPLES Ø25MM - PVC RÍGIDO | UN | 10 |  | 0 | 0
8003006 | COMPOSIÇÃO | SINAPI | 89356 | TUBO DE PVC RÍGIDO SOLDÁVEL, SEGUNDO A NBR 5648, Ø25MM | UN | 32 |  | 0 | 0
8003007 | COMPOSIÇÃO | SINAPI | 89357 | TUBO DE PVC RÍGIDO SOLDÁVEL, SEGUNDO A NBR 5648, Ø32MM | M | 2 |  | 0 | 0
8003008 | COMPOSIÇÃO | SINAPI | 89428 | UNIÃO Ø25MM PVC SOLDÁVEL | UN | 2 |  | 0 | 0
8003009 | COMPOSIÇÃO | ORÇAMENTO | ORÇ - 8003009 - 1° E | UNIÃO Ø32MM PVC SOLDÁVEL | UN | 2 |  | 0 | 0
8003010 | COMPOSIÇÃO | SINAPI | 99619 | VÁLVULA DE RETENÇÃO HORIZONTAL, TIPO PORTINHOLA, Ø25MM | M | 2 |  | 0 | 0
8003011 | COMPOSIÇÃO | SINAPI | 99620 | VÁLVULA DE RETENÇÃO HORIZONTAL, TIPO PORTINHOLA, Ø32MM | UN | 2 |  | 0 | 0
8003012 | INSUMO | SINAPI | 6016 | REGISTRO DE GAVETA, DIÂMETRO Ø25MM (Ø3/4") | UN | 2 |  | 0 | 0
8003013 | INSUMO | SINAPI | 6019 | REGISTRO DE GAVETA, DIÂMETRO Ø32MM (Ø01") | M | 2 |  | 0 | 0
8003014 | COMPOSIÇÃO | SINAPI | 103042 | REGISTRO DE ESFERA PARA TUBOS Ø25MM (Ø3/4") - PVC RÍGIDO | UN | 1 |  | 0 | 0
8003015 | INSUMO | ORÇAMENTO | ORÇ - 8003015 - 1° E | ADAPTADOR ROSCAVEL Ø3/8" PARA Ø1/2" | UN | 1 |  | 0 | 0
8003016 | INSUMO | ORÇAMENTO | ORÇ - 8003016 - 1° E | FILTRO PARA SUCÇÃO ADAPTADO PARA MANGUEIRA DE POLIETILENO Ø1/4'' | UN | 1 |  | 0 | 0
8003017 | INSUMO | ORÇAMENTO | ORÇ - 8003017 - 1° E | RESERVATÓRIO 50L EM POLIETILENO PARA CLORO CONCENTRADO | UN | 1 |  | 0 | 0
8003018 | COMPOSIÇÃO | ORÇAMENTO | ORÇ - 8003018 - 1° E | VALVULA SOLENOIDE Ø3/4" ACOPLADA COM VÁLVULA DE RETENÇÃO | UN | 2 |  | 0 | 0
8003019 | COMPOSIÇÃO | SINAPI | 94796 | TORNEIRA BOIA PARA CAIXA D'ÁGUA, Ø25MM (Ø3/4") | M | 3 |  | 0 | 0
8004 |  |  |  | DISTRIBUIÇÃO DE ÁGUA FRIA - POTÁVEL |  |  |  | 0 | 0
8004001 | COMPOSIÇÃO | SINAPI | 103037 | REGISTRO DE ESFERA Ø1" PARA TUBOS DE PVC | UN | 1 |  | 0 | 0
8004002 | COMPOSIÇÃO | SINAPI | 89987 | REGISTRO DE GAVETA Ø3/4" EM PVC SOLDÁVEL | UN | 10 |  | 0 | 0
8004003 | COMPOSIÇÃO | SINAPI | 89356 | TUBO DE PVC RÍGIDO SOLDÁVEL, SEGUNDO A NBR 5648, Ø25MM | M | 96 |  | 0 | 0
8004004 | COMPOSIÇÃO | SINAPI | 89357 | TUBO DE PVC RÍGIDO SOLDÁVEL, SEGUNDO A NBR 5648, Ø32MM | M | 12 |  | 0 | 0
8004005 | COMPOSIÇÃO | SINAPI | 89408 | JOELHO 90º SOLDÁVEL, Ø25MM - PVC RÍGIDO | UN | 37 |  | 0 | 0
8004006 | COMPOSIÇÃO | SINAPI | 90373 | JOELHO 90º SOLDÁVEL E BUCHA DE LATÃO ROSCÁVEL, Ø25MMX1/2" - PVC AZUL RÍGIDO | UN | 29 |  | 0 | 0
8004007 | COMPOSIÇÃO | SINAPI | 89413 | JOELHO 90º SOLDÁVEL, Ø32MM - PVC RÍGIDO | UN | 3 |  | 0 | 0
8004008 | COMPOSIÇÃO | SINAPI | 89445 | TÊ REDUÇÃO SOLDAVEL Ø32MM X Ø25MM - PVC RÍGIDO | UN | 1 |  | 0 | 0
8004009 | COMPOSIÇÃO | SINAPI | 89380 | LUVA DE REDUÇÃO SOLDÁVEL Ø32MM X Ø25MM - PVC RÍGIDO | UN | 1 |  | 0 | 0
8004010 | COMPOSIÇÃO | SINAPI | 89378 | LUVA SOLDÁVEL Ø25MM - PVC RÍGIDO | UN | 7 |  | 0 | 0
8004011 | COMPOSIÇÃO | SINAPI | 89440 | TÊ SOLDAVEL Ø25MM, PVC RÍGIDO | UN | 27 |  | 0 | 0
8005 |  |  |  | DISTRIBUIÇÃO DE ÁGUA FRIA - REAPROVEITAMENTO |  |  |  | 0 | 0
8005001 | COMPOSIÇÃO | SINAPI | 103037 | REGISTRO DE ESFERA Ø1" PARA TUBOS DE PVC | UN | 1 |  | 0 | 0
8005002 | COMPOSIÇÃO | SINAPI | 89987 | REGISTRO DE GAVETA Ø3/4" EM PVC SOLDÁVEL | UN | 13 |  | 0 | 0
8005003 | COMPOSIÇÃO | SINAPI | 89356 | TUBO DE PVC RÍGIDO SOLDÁVEL, SEGUNDO A NBR 5648, Ø25MM | M | 132 |  | 0 | 0
8005004 | COMPOSIÇÃO | SINAPI | 89357 | TUBO DE PVC RÍGIDO SOLDÁVEL, SEGUNDO A NBR 5648, Ø32MM | M | 15 |  | 0 | 0
8005005 | COMPOSIÇÃO | SINAPI | 89408 | JOELHO 90º SOLDÁVEL, Ø25MM - PVC RÍGIDO | UN | 40 |  | 0 | 0
8005006 | COMPOSIÇÃO | SINAPI | 90373 | JOELHO 90º SOLDÁVEL E BUCHA DE LATÃO ROSCÁVEL, Ø25MMX1/2" - PVC AZUL RÍGIDO | UN | 16 |  | 0 | 0
8005007 | COMPOSIÇÃO | SINAPI | 89413 | JOELHO 90º SOLDÁVEL, Ø32MM - PVC RÍGIDO | UN | 3 |  | 0 | 0
8005008 | COMPOSIÇÃO | SINAPI | 89445 | TÊ REDUÇÃO SOLDAVEL Ø32MM X Ø25MM - PVC RÍGIDO | UN | 2 |  | 0 | 0
8005009 | COMPOSIÇÃO | SINAPI | 89380 | LUVA DE REDUÇÃO SOLDÁVEL Ø32MM X Ø25MM - PVC RÍGIDO | UN | 1 |  | 0 | 0
8005010 | COMPOSIÇÃO | SINAPI | 89424 | LUVA SOLDÁVEL Ø25MM - PVC RÍGIDO | UN | 22 |  | 0 | 0
8005011 | COMPOSIÇÃO | SINAPI | 89440 | TÊ SOLDAVEL Ø25MM, PVC RÍGIDO | UN | 12 |  | 0 | 0
8006 |  |  |  | ESGOTO SANITÁRIO |  |  |  | 0 | 0
8006001 | COMPOSIÇÃO | ORÇAMENTO | ORÇ - 8006001 - 1° E | CAIXA DE INSPEÇÃO DE ESGOTO, 100MM. REF. TIGRE, CÓD. 27801269 OU EQUIVALENTE TÉCNICO | UN | 1 |  | 0 | 0
8006002 | COMPOSIÇÃO | SINAPI | 97900 | CAIXA DE INSPEÇÃO DE ESGOTO, 100MM, CONCRETO, 300X300X800MM | UN | 2 |  | 0 | 0
8006003 | COMPOSIÇÃO | SINAPI | 98110 | CAIXA DE GORDURA, 558X300MM. REF. TIGRE, CÓD. 27801005 OU EQUIVALENTE | UN | 2 |  | 0 | 0
8006004 | COMPOSIÇÃO | SINAPI | 89708 | CAIXA SIFONADA DE PVC COM GRELHA QUADRADA EM INOX , 150X150X50MM. REF. TIGRE, CÓD. 27068715 OU EQUIVALENTE | UN | 7 |  | 0 | 0
8006005 | COMPOSIÇÃO | ORÇAMENTO | ORÇ - 8006005 - 1° E | CAIXA SIFONADA DE PVC COM TAMPA CEGA, 250X172X50MM. REF. TIGRE, CÓD. 27131328 OU EQUIVALENTE | UN | 2 |  | 0 | 0
8006006 | COMPOSIÇÃO | ORÇAMENTO | ORÇ - 8006006 - 1° E | RALO QUADRADO, 100X53X40. REF. TIGRE, CÓD. 27289279 OU EQUIVALENTE | UN | 5 |  | 0 | 0
8006007 | INSUMO | ORÇAMENTO | ORÇ - 8006007 - 1° E | CONJUNTO CALHA DE PISO E GRELHA METÁLICA 1000X20CM | UN | 1 |  | 0 | 0
8006008 | INSUMO | ORÇAMENTO | ORÇ - 8006008 - 1° E | CONJUNTO CALHA DE PISO E GRELHA METÁLICA 720X20CM | UN | 1 |  | 0 | 0
8006009 | COMPOSIÇÃO | SINAPI | 103980 | JOELHO 90°, 40MM - PVC RÍGIDO | UN | 16 |  | 0 | 0
8006010 | COMPOSIÇÃO | SINAPI | 103984 | JOELHO 90°, 50MM - PVC RÍGIDO | UN | 4 |  | 0 | 0
8006011 | COMPOSIÇÃO | SINAPI | 89513 | JOELHO 90°, 75MM - PVC RÍGIDO | UN | 23 |  | 0 | 0
8006012 | COMPOSIÇÃO | SINAPI | 89809 | JOELHO 90°, 100MM - PVC RÍGIDO | UN | 7 |  | 0 | 0
8006013 | COMPOSIÇÃO | SINAPI | 103981 | JOELHO 45°, 40MM - PVC RÍGIDO | UN | 6 |  | 0 | 0
8006014 | COMPOSIÇÃO | SINAPI | 103985 | JOELHO 45°, 50MM - PVC RÍGIDO | UN | 12 |  | 0 | 0
8006015 | COMPOSIÇÃO | SINAPI | 89515 | JOELHO 45°, 75MM - PVC RÍGIDO | UN | 9 |  | 0 | 0
8006016 | COMPOSIÇÃO | SINAPI | 89810 | JOELHO 45°, 100MM - PVC RÍGIDO | UN | 20 |  | 0 | 0
8006017 | COMPOSIÇÃO | SINAPI | 89667 | TÊ DE INSPEÇÃO 90º, 100X75MM - PVC RIGIDO | UN | 2 |  | 0 | 0
8006018 | COMPOSIÇÃO | SINAPI | 89783 | JUNÇÃO SIMPLES 45º, 40X40MM - PVC RÍGIDO | UN | 7 |  | 0 | 0
8006019 | COMPOSIÇÃO | SINAPI | 89569 | JUNÇÃO SIMPLES 90º, 100X75MM - PVC RÍGIDO | UN | 14 |  | 0 | 0
8006020 | COMPOSIÇÃO | SINAPI | 89795 | JUNÇÃO SIMPLES 45º, 75X40MM - PVC RÍGIDO | UN | 1 |  | 0 | 0
8006021 | COMPOSIÇÃO | SINAPI | 89563 | JUNÇÃO SIMPLES 45º, 100X50MM - PVC RÍGIDO | UN | 6 |  | 0 | 0
8006022 | COMPOSIÇÃO | SINAPI | 89785 | JUNÇÃO SIMPLES 90º, 50X50MM - PVC RÍGIDO | UN | 2 |  | 0 | 0
8006023 | COMPOSIÇÃO | SINAPI | 89785 | JUNÇÃO SIMPLES 45º, 50X50MM - PVC RÍGIDO | UN | 3 |  | 0 | 0
8006024 | COMPOSIÇÃO | SINAPI | 89795 | JUNÇÃO SIMPLES 45º, 75X75MM - PVC RÍGIDO | UN | 8 |  | 0 | 0
8006025 | COMPOSIÇÃO | SINAPI | 102710 | JUNÇÃO SIMPLES 45º, 100X100MM - PVC RÍGIDO | UN | 10 |  | 0 | 0
8006026 | COMPOSIÇÃO | SINAPI | 104011 | TÊ SOLDAVEL Ø40MM, PVC RÍGIDO | UN | 1 |  | 0 | 0
8006027 | COMPOSIÇÃO | SINAPI | 104004 | TÊ SOLDAVEL Ø50MM, PVC RÍGIDO | UN | 2 |  | 0 | 0
8006028 | COMPOSIÇÃO | SINAPI | 89629 | TÊ SOLDAVEL Ø75MM, PVC RÍGIDO | UN | 3 |  | 0 | 0
8006029 | INSUMO | ORÇAMENTO | ORÇ - 8006029 - 1° E | BUCHA DE REDUÇÃO, 50X40MM - PVC RÍGIDO | UN | 3 |  | 0 | 0
8006030 | INSUMO | ORÇAMENTO | ORÇ - 8006030 - 1° E | BUCHA DE REDUÇÃO, 75X40MM - PVC RÍGIDO | UN | 1 |  | 0 | 0
8006031 | INSUMO | ORÇAMENTO | ORÇ - 8006031 - 1° E | BUCHA DE REDUÇÃO, 100X50MM - PVC RÍGIDO | UN | 2 |  | 0 | 0
8006032 | COMPOSIÇÃO | SINAPI | 89549 | REDUÇÃO EXCÊNTRICA, 75X50MM - PVC RÍGIDO | UN | 2 |  | 0 | 0
8006033 | INSUMO | ORÇAMENTO | ORÇ - 8006033 - 1° E | ADAPTADOR PARA LIGAÇÃO E VEDAÇÃO P/ SAÍDA DE BACIA SANITÁRIA | UN | 7 |  | 0 | 0
8006034 | COMPOSIÇÃO | SINAPI | 89558 | LUVA SIMPLES 40MM | UN | 3 |  | 0 | 0
8006035 | COMPOSIÇÃO | SINAPI | 89575 | LUVA SIMPLES 50MM | UN | 5 |  | 0 | 0
8006036 | COMPOSIÇÃO | SINAPI | 89611 | LUVA SIMPLES 75MM | UN | 4 |  | 0 | 0
8006037 | COMPOSIÇÃO | SINAPI | 89821 | LUVA SIMPLES 100MM | UN | 6 |  | 0 | 0
8006038 | COMPOSIÇÃO | SINAPI | 89448 | TUBO DE PVC RÍGIDO COM PONTA E BOLSA COM VIROLA, SEGUNDO A NBR 5688, 40MM | M | 54 |  | 0 | 0
8006039 | COMPOSIÇÃO | SINAPI | 89449 | TUBO DE PVC RÍGIDO COM PONTA E BOLSA COM VIROLA, SEGUNDO A NBR 5688, 50MM | M | 36 |  | 0 | 0
8006040 | COMPOSIÇÃO | SINAPI | 89451 | TUBO DE PVC RÍGIDO COM PONTA E BOLSA COM VIROLA, SEGUNDO A NBR 5688, 75MM | M | 54 |  | 0 | 0
8006041 | COMPOSIÇÃO | SINAPI | 89714 | TUBO DE PVC RÍGIDO COM PONTA E BOLSA COM VIROLA, SEGUNDO A NBR 5688, 100MM | M | 96 |  | 0 | 0
8007 |  |  |  | DRENAGEM |  |  |  | 0 | 0
8007001 | COMPOSIÇÃO | SINAPI | 89357 | TUBO DE PVC RÍGIDO SOLDÁVEL, SEGUNDO A NBR 5648, Ø32MM | M | 6 |  | 0 | 0
8007002 | COMPOSIÇÃO | SINAPI | 89448 | TUBO DE PVC RÍGIDO SOLDÁVEL, SEGUNDO A NBR 5648, Ø40MM | M | 8 |  | 0 | 0
8007003 | COMPOSIÇÃO | SINAPI | 89714 | TUBO DE PVC RÍGIDO SOLDÁVEL, SEGUNDO A NBR 5648, Ø100MM | M | 6 |  | 0 | 0
8007004 | COMPOSIÇÃO | SINAPI | 103038 | REGISTRO DE ESFERA Ø1.1/4" PARA TUBOS DE PVC | UN | 2 |  | 0 | 0
8007005 | COMPOSIÇÃO | SINAPI | 103980 | JOELHO 90º SOLDÁVEL, Ø40MM - PVC RÍGIDO | UN | 3 |  | 0 | 0
8007006 | COMPOSIÇÃO | SINAPI | 104011 | TÊ 90° SOLDÁVEL, Ø40MM - PVC RÍGIDO | UN | 3 |  | 0 | 0
8007007 | COMPOSIÇÃO | SINAPI | 89561 | JUNÇÃO SIMPLES 45º, 100X40MM - PVC RÍGIDO | UN | 1 |  | 0 | 0
8008 |  |  |  | MATERIAL ESPECÍFICO |  |  |  | 0 | 0
8008001 | COMPOSIÇÃO | SINAPI | 102137 | BOIA ELETRICA PARA MOTOR 1CV - 220V - MARCA SCHNEIDER OU EQUIVALENTE TÉCNICO | UN | 2 |  | 0 | 0
8008002 | INSUMO | ORÇAMENTO | ORÇ - 8008002 - 1° E | BOMBA DOSADORA, MODELO EX2 MARCA EXATTA OU EQUIVALENTE TÉCNICO | UN | 1 |  | 0 | 0
8008003 | INSUMO | ORÇAMENTO | ORÇ - 8008003 - 1° E | BOMBAS CENTRÍFUGAS SCHNEIDER BCR 2010, 1CV DE POTÊNCIA, 24M.C.A. DE PRESSÃO E 0,8M³/H DE VAZÃO OU EQUIVALENTE TÉCNICO | UN | 2 |  | 0 | 0
8008004 | INSUMO | ORÇAMENTO | ORÇ - 8008004 - 1° E | ESTAÇÃO ELEVATÓRIA DE ESGOTO COMPLETA PARA INSTALAÇÃO ENTERRADA, REF. SANIFOS 500 OU EQUIVALENTE TÉCNICO | UN | 1 |  | 0 | 0
8009 |  |  |  | SUPORTE TUBULAÇÃO TIPO GOTA |  |  |  | 0 | 0
8009001 | INSUMO | SINAPI | 39139 | ABRAÇADEIRA DE AÇO, PARA TUBO Ø25MM | UN | 80 |  | 0 | 0
8009002 | INSUMO | ORÇAMENTO | ORÇ - 8009002 - 1° E | BUCHA DE EXPANSÃO EM AÇO, PARA TUBO Ø25MM | UN | 80 |  | 0 | 0
8009003 | INSUMO | SINAPI | 39140 | ABRAÇADEIRA DE AÇO, PARA TUBO Ø32MM | UN | 8 |  | 0 | 0
8009004 | INSUMO | SINAPI | 39176 | BUCHA DE EXPANSÃO EM AÇO, PARA TUBO Ø32MM | UN | 8 |  | 0 | 0
8009005 | INSUMO | SINAPI | 39142 | ABRAÇADEIRA DE AÇO, PARA TUBO Ø50MM | UN | 8 |  | 0 | 0
8009006 | INSUMO | ORÇAMENTO | ORÇ - 8009006 - 1° E | BUCHA DE EXPANSÃO EM AÇO, PARA TUBO Ø50MM | UN | 8 |  | 0 | 0
8009007 | INSUMO | SINAPI | 39144 | ABRAÇADEIRA DE AÇO, PARA TUBO Ø75MM | UN | 30 |  | 0 | 0
8009008 | INSUMO | ORÇAMENTO | ORÇ - 8009008 - 1° E | BUCHA DE EXPANSÃO EM AÇO, PARA TUBO Ø75MM | UN | 30 |  | 0 | 0
8009009 | INSUMO | SINAPI | 39145 | ABRAÇADEIRA DE AÇO, PARA TUBO Ø100MM | UN | 42 |  | 0 | 0
8009010 | INSUMO | ORÇAMENTO | ORÇ - 8009010 - 1° E | BUCHA DE EXPANSÃO EM AÇO, PARA TUBO Ø100MM | UN | 42 |  | 0 | 0
8009011 | INSUMO | SINAPI | 14211 | PORCA SEXTAVADA COM AURELA PARA TETO | UN | 168 |  | 0 | 0
8009012 | INSUMO | ORÇAMENTO | ORÇ - 8009012 - 1° E | TIRANTE DE AÇO, 3/8" | UN | 17 |  | 0 | 0
8009013 | INSUMO | SINAPI | 4332 | PARAFUSO, 3/8" | UN | 168 |  | 0 | 0
8009014 | INSUMO | SINAPI | 14211 | PORCA SEXTAVADA COM AURELA LISA | UN | 168 |  | 0 | 0
8010 |  |  |  | FIXAÇÃO DAS TUBULAÇÕES NO SHAFT |  |  |  | 0 | 0
8011 | INSUMO | SINAPI | 39328 | PERFILADO 19X38MM FIXADO NA ALVENARIA | M | 8 |  | 0 | 0
8012 | INSUMO | SINAPI | 299 | BORRACHA PARA PROTEÇÃO DAS TUBULAÇÕES | UN | 3 |  | 0 | 0
8013 | INSUMO | SINAPI | 39139 | BRAÇADEIRA TIPO "U", Ø25MM | UN | 6 |  | 0 | 0
8014 | INSUMO | SINAPI | 39140 | BRAÇADEIRA TIPO "U", Ø32MM | UN | 18 |  | 0 | 0
8015 | INSUMO | SINAPI | 39145 | BRAÇADEIRA TIPO "U", Ø100MM | UN | 8 |  | 0 | 0
8016 | INSUMO | SINAPI | 4332 | PARAFUSO 10MM COM PORCA PARA FECHAMENTO DAS ABRAÇADEIRAS | UN | 32 |  | 0 | 0
9 |  |  |  | DRENAGEM |  |  |  | 0 | 0
9001 |  |  |  | TUBULAÇÕES DE DRENAGEM AR CONDICIONADO |  |  |  | 0 | 0
9001001 | COMPOSIÇÃO | SINAPI | 89508 | TUBO DE PVC-R, SEGUNDO NBR 5688, DN 40MM, REF. TIGRE OU EQUIVALENTE. | M | 20 |  | 0 | 0
9002 |  |  |  | TUBULAÇÕES DE DRENAGEM PLUVIAL |  |  |  | 0 | 0
9002001 | COMPOSIÇÃO | SINAPI | 89511 | TUBO DE PVC-R, SEGUNDO NBR 5688, DN 75MM, REF. TIGRE OU EQUIVALENTE. | M | 3 |  | 0 | 0
9002002 | COMPOSIÇÃO | SINAPI | 89512 | TUBO DE PVC-R, SEGUNDO NBR 5688, DN 100MM, REF. TIGRE OU EQUIVALENTE. | M | 27 |  | 0 | 0
9002003 | COMPOSIÇÃO | SINAPI | 89580 | TUBO DE PVC-R, SEGUNDO NBR 5688, DN 150MM, REF. TIGRE OU EQUIVALENTE. | M | 24 |  | 0 | 0
9003 |  |  |  | CONEXÕES |  |  |  | 0 | 0
9003001 | COMPOSIÇÃO | SINAPI | 89516 | JOELHO 45º - PVCR - Ø40MM, REF. TIGRE OU EQUIVALENTE. | UN | 7 |  | 0 | 0
9003002 | COMPOSIÇÃO | SINAPI | 89585 | JOELHO 45º - PVCR - Ø100MM, REF. TIGRE OU EQUIVALENTE. | UN | 31 |  | 0 | 0
9003003 | COMPOSIÇÃO | SINAPI | 89591 | JOELHO 45º - PVCR - Ø150MM, REF. TIGRE OU EQUIVALENTE. | UN | 12 |  | 0 | 0
9003004 | COMPOSIÇÃO | SINAPI | 89514 | JOELHO 90º - PVCR - Ø40MM, REF. TIGRE OU EQUIVALENTE. | UN | 3 |  | 0 | 0
9003005 | COMPOSIÇÃO | SINAPI | 89584 | JOELHO 90º - PVCR - Ø100MM, REF. TIGRE OU EQUIVALENTE. | UN | 22 |  | 0 | 0
9003006 | COMPOSIÇÃO | SINAPI | 89590 | JOELHO 90º - PVCR - Ø150MM, REF. TIGRE OU EQUIVALENTE. | UN | 10 |  | 0 | 0
9003007 | COMPOSIÇÃO | SINAPI | 89623 | TÊ 90° - PVCR - Ø40MM, REF. TIGRE OU EQUIVALENTE. | UN | 18 |  | 0 | 0
9003008 | COMPOSIÇÃO | SINAPI | 89796 | TÊ 90° - PVCR - Ø100MM, REF. TIGRE OU EQUIVALENTE. | UN | 16 |  | 0 | 0
9003009 | COMPOSIÇÃO | SINAPI | 104172 | TÊ 90° - PVCR - Ø150MM, REF. TIGRE OU EQUIVALENTE. | UN | 8 |  | 0 | 0
9003010 | COMPOSIÇÃO | SINAPI | 89561 | JUNÇÃO SIMPLES, 40X40MM - PVCR, REF. TIGRE OU EQUIVALENTE. | UN | 5 |  | 0 | 0
9003011 | COMPOSIÇÃO | SINAPI | 89567 | JUNÇÃO SIMPLES, 40X100MM - PVCR, REF. TIGRE OU EQUIVALENTE. | UN | 1 |  | 0 | 0
9003012 | COMPOSIÇÃO | SINAPI | 89692 | JUNÇÃO SIMPLES, 40X150MM - PVCR, REF. TIGRE OU EQUIVALENTE. | UN | 2 |  | 0 | 0
9003013 | COMPOSIÇÃO | SINAPI | 89574 | JUNÇÃO SIMPLES, 100X100MM - PVCR, REF. TIGRE OU EQUIVALENTE. | UN | 10 |  | 0 | 0
9003014 | COMPOSIÇÃO | SINAPI | 104174 | JUNÇÃO SIMPLES, 100X150MM - PVCR, REF. TIGRE OU EQUIVALENTE. | UN | 6 |  | 0 | 0
9003015 | COMPOSIÇÃO | SINAPI | 104176 | JUNÇÃO SIMPLES, 150X150MM - PVCR, REF. TIGRE OU EQUIVALENTE. | UN | 6 |  | 0 | 0
9003016 | COMPOSIÇÃO | SINAPI | 89546 | BUCHA DE REDUÇÃO, 150X40MM - PVCR, REF. TIGRE OU EQUIVALENTE. | UN | 2 |  | 0 | 0
9003017 | COMPOSIÇÃO | SINAPI | 89681 | REDUÇÃO EXCÊNTRICA, 150X100MM - PVCR, REF. TIGRE OU EQUIVALENTE. | UN | 35 |  | 0 | 0
9004 |  |  |  | RALOS DE DRENO VERTICAL LPI |  |  |  | 0 | 0
9004001 | INSUMO | SINAPI | 11709 | RALO HEMISFÉRICO, FERRO FUNDIDO DN 150MM, REF. TIGRE OU EQUIVALENTE. | UN | 32 |  | 0 | 0
9004002 | INSUMO | ORÇAMENTO | ORÇ - 9004002 - 1° E | PORTA GRELHA REDONDO, DN 150MM, REF. TIGRE OU EQUIVALENTE. | UN | 32 |  | 0 | 0
9005 |  |  |  | SUPORTE TUBULAÇÃO (TIPO GOTA) |  |  |  | 0 | 0
9005001 | INSUMO | SINAPI | 39141 | ABRAÇADEIRA DE AÇO, PARA TUBO Ø40MM | UN | 30 |  | 0 | 0
9005002 | INSUMO | SINAPI | 39145 | ABRAÇADEIRA DE AÇO, PARA TUBO Ø100MM | UN | 12 |  | 0 | 0
9005003 | INSUMO | SINAPI | 39145 | ABRAÇADEIRA DE AÇO, PARA TUBO Ø150MM | UN | 7 |  | 0 | 0
9005004 | INSUMO | ORÇAMENTO | ORÇ - 9005004 - 1° E | BUCHA DE EXPANSÃO EM AÇO, PARA TUBO Ø40MM | UN | 30 |  | 0 | 0
9005005 | INSUMO | ORÇAMENTO | ORÇ - 9005005 - 1° E | BUCHA DE EXPANSÃO EM AÇO, PARA TUBO Ø100MM | UN | 12 |  | 0 | 0
9005006 | INSUMO | ORÇAMENTO | ORÇ - 9005006 - 1° E | BUCHA DE EXPANSÃO EM AÇO, PARA TUBO Ø150MM | UN | 7 |  | 0 | 0
9005007 | INSUMO | SINAPI | 14211 | PORCA SEXTAVADA COM AURELA PARA TETO, PARA TUBO Ø40MM | UN | 30 |  | 0 | 0
9005008 | INSUMO | SINAPI | 14211 | PORCA SEXTAVADA COM AURELA PARA TETO, PARA TUBO Ø100MM | UN | 12 |  | 0 | 0
9005009 | INSUMO | SINAPI | 14211 | PORCA SEXTAVADA COM AURELA PARA TETO, PARA TUBO Ø150MM | UN | 7 |  | 0 | 0
9005010 | INSUMO | ORÇAMENTO | ORÇ - 9005010 - 1° E | TIRANTE DE AÇO, 1/2" | M | 2 |  | 0 | 0
9005011 | INSUMO | ORÇAMENTO | ORÇ - 9005011 - 1° E | TIRANTE DE AÇO, 3/8" | M | 3 |  | 0 | 0
9005012 | INSUMO | SINAPI | 11963 | PARAFUSO, 1/2" | UN | 20 |  | 0 | 0
9005013 | INSUMO | SINAPI | 11964 | PARAFUSO, 3/8" | UN | 30 |  | 0 | 0
9005014 | INSUMO | SINAPI | 14211 | PORCA SEXTAVADA COM AURELA LISA, PARA TUBO Ø40MM | UN | 60 |  | 0 | 0
9005015 | INSUMO | SINAPI | 14211 | PORCA SEXTAVADA COM AURELA LISA, PARA TUBO Ø100MM | UN | 24 |  | 0 | 0
9005016 | INSUMO | SINAPI | 14211 | PORCA SEXTAVADA COM AURELA LISA, PARA TUBO Ø150MM | UN | 14 |  | 0 | 0
9006 |  |  |  | FIXAÇÃO TUBULAÇÃO DE DRENAGEM PLUVIAL NO SHAFTS |  |  |  | 0 | 0
9006001 | INSUMO | SINAPI | 39328 | PERFILADO 19X38MM FIXADO NA ALVENARIA | UN | 8 |  | 0 | 0
9006002 | INSUMO | SINAPI | 299 | BORRACHA PARA PROTEÇÃO DAS TUBULAÇÕES | UN | 2 |  | 0 | 0
9006003 | INSUMO | SINAPI | 39145 | BRAÇADEIRA TIPO "U", COM DN 150MM | UN | 8 |  | 0 | 0
9007 |  |  |  | GRELHAS DE PISO |  |  |  | 0 | 0
9007001 | INSUMO | ORÇAMENTO | ORÇ - 9007001 - 1° E | CALHA PARA PISO 15X15X50CM, DN 100, REF. TIGRE OU EQUIVALENTE | UN | 171 |  | 0 | 0
9007002 | INSUMO | ORÇAMENTO | ORÇ - 9007002 - 1° E | PERFIL TIPO MARCO 15X15X50CM, REF. TIGRE OU EQUIVALENTE | UN | 171 |  | 0 | 0
9007003 | INSUMO | ORÇAMENTO | ORÇ - 9007003 - 1° E | GRELHA PARA PISO, 15X250CM, REF. TIGRE OU EQUIVALENTE | UN | 25 |  | 0 | 0
9007004 | INSUMO | ORÇAMENTO | ORÇ - 9007004 - 1° E | GRELHA PARA PISO, 15X50CM, PARA VEÍCULOS PESADOS ATÉ 10 TON REF. TIGRE OU EQUIVALENTE | UN | 47 |  | 0 | 0
9007005 | INSUMO | ORÇAMENTO | ORÇ - 9007005 - 1° E | EMENDA PARA PISO, DN 100, REF. TIGRE OU EQUIVALENTE | UN | 7 |  | 0 | 0
9007006 | INSUMO | ORÇAMENTO | ORÇ - 9007006 - 1° E | BOCAL PARA CALHA DE PISO, DN 100, SAÍDA INFERIROR, REF. TIGRE OU EQUIVALENTE | UN | 7 |  | 0 | 0
9008 |  |  |  | RESERVATÓRIO DE REAPROVEITAMENTO |  |  |  | 0 | 0
9008001 | COMPOSIÇÃO | SINAPI | 102137 | BOIA ELETRICA PARA MOTOR 1CV - 220V - MARCA SCHNEIDER OU EQUIVALENTE TÉCNICO | UN | 1 |  | 0 | 0
9009 |  |  |  | DRENAGEM DA CONTENÇÃO |  |  |  | 0 | 0
9009001 | COMPOSIÇÃO | SINAPI | 97901 | CAIXA DE INSPEÇÃO EM CONCRETO, 40X40MM | UN | 3 |  | 0 | 0
9009002 | INSUMO | SINAPI | 39323 | MANTA GEOTEXTIL, ROLO (1,0X5,0)M, REF. MACDRAIN FP OU EQUIVALENTE | UN | 1 |  | 0 | 0
9009003 | INSUMO | SINAPI | 4721 | BRITA DE GNAISSES, Nº 1, ISENTA DE PÓ | M3 | 4 |  | 0 | 0
9009004 | INSUMO | SINAPI | 4718 | BRITA DE GNAISSES, Nº 2, ISENTA DE PÓ | M3 | 8 |  | 0 | 0
9010 |  |  |  | OUTROS MATERIAIS |  |  |  | 0 | 0
9010001 | INSUMO | SINAPI | 122 | ADESIVO PLÁSTICO PARA TUBOS PVC - FRASCO COM 850G, REF. TIGRE OU EQUIVALENTE. | UN | 5 |  | 0 | 0
9010002 | INSUMO | ORÇAMENTO | ORÇ - 9010002 - 1° E | FILTRO SEPARADOR DE SÓLIDOS VF1/ 3P TECHNIK, REF. AQCUA SAVE OU EQUIVALENTE | UN | 2 |  | 0 | 0
9010003 | INSUMO | ORÇAMENTO | ORÇ - 9010003 - 1° E | CALHA AMERICANA TIPO II 6,5X7,5X, REF. CKR - 952, REF. CALHAS KENEDY OU EQUIVALENTE | M | 10 |  | 0 | 0
9010004 | INSUMO | ORÇAMENTO | ORÇ - 9010004 - 1° E | BOLCAL CÔNICO, REF. CKR 955, REF. CALHAS KENNEDY OU EQUIVALENTE | UN | 1 |  | 0 | 0
9010005 | INSUMO | ORÇAMENTO | ORÇ - 9010005 - 1° E | SUPORTE EXTERNO, REF. CKR 958, REF . CALHAS KENNEDY OU EQUIVALENTE | UN | 10 |  | 0 | 0
10 |  |  |  | INSTALAÇÕES ELÉTRICAS |  |  |  | #REF! | #REF!
10001 |  |  |  | SUPERVISÃO DA OBRA E ART |  |  |  | 0 | 0
10001001 | COMPOSIÇÃO | SINAPI | 101404 | ENGENHEIRO ELETRICISTA (MENSALISTA) | MES | 1 |  | 0 | 0
10001002 | INSUMO | CREA-MG | CRE - 10001002 - 1° E | ART ACIMA DE R$ 15.000,00 | UN | 1 |  | 0 | 0
10002 |  |  |  | ENTRADA DE ENERGIA MEDIA TENSAO - CUBICULO BLINDADO |  |  |  | 0 | 0
10002001 | COMPOSIÇÃO | ORÇAMENTO | ORÇ - 10002001 - 1° E | CONJUNTO DE CUBICULO BLINDADO - CONFORME DIMENSIONAMENTO EM PROJETO 110_2022_CUBICULO BLINDADO_CRC-MG_2ª ETAPA | UN | 1 |  | 0 | 0
10002002 | INSUMO | SINAPI | 1591 | MUFLA TERMINAL PRIMARIA UNIPOLAR USO INTERNO PARA CABO 35/120MM2, ISOLACAO 15/25KV EM EPR - BORRACHA DE SILICONE. FORNECIMENTO E INSTALACAO. | UN | 16 |  | 0 | 0
10002003 | COMPOSIÇÃO | SINAPI | 93000 | CABO DE COBRE FLEXÍVEL ISOLADO, 240 MM², ANTI-CHAMA 0,6/1,0 KV, PARA DISTRIBUIÇÃO - FORNECIMENTO E INSTALAÇÃO. AF_12/2015 | M | 250 |  | 0 | 0
10002004 | INSUMO | ORÇAMENTO | ORÇ - 10002004 - 1° E | NOBREAK 1000VA | UN | 1 |  | 0 | 0
10002005 | INSUMO | SINAPI | 34714 | DISJUNTOR TRIPOLAR SCHNEIDER SF1 A GAS 630A 17,5KV | UN | 2 |  | 0 | 0
10002006 | INSUMO | ORÇAMENTO | ORÇ - 10002006 - 1° E | BARRAMENTO DE COBRE RET. 1.1/4" X 1/4" CIRC. PRINC. | UN | 10 |  | 0 | 0
10002007 | INSUMO | ORÇAMENTO | ORÇ - 10002007 - 1° E | ISOLADOR EM EPOXI TIPO PEDESTAL CLASSE 15KV (160mm) | UN | 8 |  | 0 | 0
10002008 | INSUMO | ORÇAMENTO | ORÇ - 10002008 - 1° E | CHAVE SECCIONADORA TRIPOLAR 15KV 400A COM ABERTURA SOBRE CARGA | UN | 2 |  | 0 | 0
10002009 | INSUMO | ORÇAMENTO | ORÇ - 10002009 - 1° E | RELÉ DE PROTEÇÃO PEXTRON 7104 FUNÇÕES: 50,51,50N,51N. OU EQUIVALENTE | UN | 1 |  | 0 | 0
10002010 | COMPOSIÇÃO | ORÇAMENTO | ORÇ - 10002010 - 1° E | TRANSFORMADOR DE POTENCIAL, CLASSE 15KV - 13800V - 500VA | UN | 4 |  | 0 | 0
10002011 | INSUMO | ORÇAMENTO | ORÇ - 10002011 - 1° E | PUNHO DE MANOBRA COM BLOQUEIO KIRK | UN | 1 |  | 0 | 0
10002012 | INSUMO | ORÇAMENTO | ORÇ - 10002012 - 1° E | DISPOSITIVO DE INTERLIGAÇÃO ENTRE TERRA E NEUTRO | UN | 2 |  | 0 | 0
10002013 | COMPOSIÇÃO | SETOP | ED-49210 | CAIXA PARA MEDIDOR, MEDIÇÃO INDIRETA, TIPO CM-4, DIMENSÕES 570x490x260mm | UN | 1 |  | 0 | 0
10002014 | COMPOSIÇÃO | SINAPI | 92023 | CONJUNTO INTERRUPTOR SIMPLES COM TOMADA MONOFÁSICA | UN | 1 |  | 0 | 0
10002015 | COMPOSIÇÃO | ORÇAMENTO | ORÇ - 10002015 - 1° E | ILUMINAÇÃO DE EMERGÊNCIA 2x55W | UN | 2 |  | 0 | 0
10002016 | COMPOSIÇÃO | ORÇAMENTO | ORÇ - 10002016 - 1° E | LUMINÁRIA FLUORESCENTE 2x40W | UN | 4 |  | 0 | 0
10002017 | INSUMO | ORÇAMENTO | ORÇ - 10002017 - 1° E | BUCHA DE PASSAGEM EM EPOXI PARA BARRA RETANGULAR | UN | 8 |  | 0 | 0
10002018 | INSUMO | SINAPI | 867 | CORDOALHA DE COBRE NU #50MM² | M | 50 |  | 0 | 0
10002019 | INSUMO | SINAPI | 1603 | PRENSA CABOS #50MM² | M | 12 |  | 0 | 0
10002020 | INSUMO | SINAPI | 11991 | HASTE DE AÇO ZINCADO TIPO CANTONEIRA 25X25X5MM COM CONECTOR | UN | 12 |  | 0 | 0
10002021 | COMPOSIÇÃO | SINAPI | 93008 | ELETRODUTO DE PVC RIGIDO DE DIÂMETRO 100mm PARA CONDUTOR ATÉ 50mm2 | M | 75 |  | 0 | 0
10002022 | COMPOSIÇÃO | SINAPI | 93018 | CURVA 90º PVC RIGIDO DE DIÂMETRO 100mm PARA CONDUTOR ATÉ 50mm2 | UN | 12 |  | 0 | 0
10002023 | COMPOSIÇÃO | SETOP | ED-49201 | CAIXA ZC CONFORME ESPECIFICAÇÕES DO PROJETO | UN | 2 |  | 0 | 0
10002024 | INSUMO | SINAPI | 868 | CORDOALHA 25,4X1,8 | M | 50 |  | 0 | 0
10002025 | INSUMO | ORÇAMENTO | ORÇ - 10002025 - 1° E | CAIXA DE INSPEÇÃO EM PVC, DIÂMETRO DE 30CM, ALTURA DE 30CM, COM TAMPA EM FERRO FUNDIDO, EXCLUSIVE HASTE DE ATERRAMENTO, INCLUSIVE INSTALAÇÃO | UN | 1 |  | 0 | 0
10002026 | COMPOSIÇÃO | SETOP | ED-11204 | GUINDAUTO HIDRÁULICO, CAPACIDADE MÁXIMA DE CARGA 6200 KG, MOMENTO MÁXIMO DE CARGA 11,7 TM, ALCANCE MÁXIMO HORIZONTAL 9,70 M, INCLUSIVE CAMINHÃO TOCO PBT 16.000 KG, POTÊNCIA DE 189 CV - CHP DIURNO. AF_06/2014 | CHP | 8 |  | 0 | 0
10002027 | COMPOSIÇÃO | SINAPI | 88247 | AUXILIAR DE ELETRICISTA COM ENCARGOS COMPLEMENTARES | H | 48 |  | 0 | 0
10002028 | COMPOSIÇÃO | SINAPI | 88264 | ELETRICISTA COM ENCARGOS COMPLEMENTARES | H | 48 |  | 0 | 0
10002029 | INSUMO | ORÇAMENTO | ORÇ - 10002029 - 1° E | VLC SLIM CLASSE 1 275V 12,5/60KA | UN | 3 |  | 0 | 0
10002030 | INSUMO | ORÇAMENTO | ORÇ - 10002030 - 1° E | FUZÍVEL DIAZED RETARDADO 63A | UN | 3 |  | 0 | 0
10002031 | INSUMO | ORÇAMENTO | ORÇ - 10002031 - 1° E | RELÉ DE PARALELISMO MULTIFUNÇÃO COM SINCRONISMO E PROTEÇÃO | UN | 2 |  | 0 | 0
10002032 | COMPOSIÇÃO | ORÇAMENTO | ORÇ - 10002032 - 1° E | ELETROCALHA TIPO LEITO DE 500X50 #16 | UN | 2 |  | 0 | 0
10002033 | INSUMO | ORÇAMENTO | ORÇ - 10002033 - 1° E | CURVA DE INVERSÃO VERTICAL 500X50 | UN | 2 |  | 0 | 0
10002034 | INSUMO | ORÇAMENTO | ORÇ - 10002034 - 1° E | CURVA 90º 500X50 | UN | 2 |  | 0 | 0
10002035 | INSUMO | ORÇAMENTO | ORÇ - 10002035 - 1° E | EMENDA PARA ELETROCALHA 500X50 | UN | 6 |  | 0 | 0
10002036 | INSUMO | ORÇAMENTO | ORÇ - 10002036 - 2° E | SERVIÇO DE INSTALAÇÃO E ATIVAÇÃO DA SUBESTAÇÃO CONFORME PROJETO | V | 1 |  | 0 | 0
10003 |  |  |  | ELETRICO - RAMAL DE ENTRADA E QGBT |  |  |  | 0 | 0
10003001 | COMPOSIÇÃO | SINAPI | 97670 | ELETRODUTO PVC PEAD 110MM PEÇAS 3MTS | M | 240 |  | 0 | 0
10003002 | COMPOSIÇÃO | SINAPI | 93026 | CURVA 90º 110MM | UN | 9 |  | 0 | 0
10003003 | INSUMO | SINAPI | 40552 | ABRAÇADEIRA PARA DUTO 110MM COM PARAFUSOS E PORCAS | UN | 90 |  | 0 | 0
10003004 | COMPOSIÇÃO | ORÇAMENTO | ORÇ - 10003004 - 2° E | QUADRO DE COMANDO 60X60X30CM COM DISPOSITIVO PARA LACRE | UN | 1 |  | 0 | 0
10003005 | COMPOSIÇÃO | SETOP | ED-49201 | CAIXA DE INSPEÇÃO ZC (88X98X40CM), REVESTIMENTO EM ARGAMASSA COM ADITIVO IMPERMEABILIZANTE, COM TAMPA DE CONCRETO, INCLUSIVE ESCAVAÇÃO, REATERRO E TRANSPORTE E RETIRADA DO MATERIAL ESCAVADO (EM CAÇAMBA) | UN | 4 |  | 0 | 0
10003006 | COMPOSIÇÃO | SETOP | ED-49210 | CAIXA DE MEDIÇÃO CM-4 COM TC´S CONFORME PROJETO | UN | 1 |  | 0 | 0
10003007 | COMPOSIÇÃO | SETOP | ED-49211 | CAIXA CM-18 CONFORME PROJETO | UN | 1 |  | 0 | 0
10003008 | COMPOSIÇÃO | ORÇAMENTO | ORÇ - 10003008 - 1° E | DISJUNTOR TRIFASICO 700A 10KA CONFORME PROJETO | UN | 1 |  | 0 | 0
10003009 | COMPOSIÇÃO | ORÇAMENTO | 100556 | CAIXA DE PASSAGEM CONFORME PROJETO COM LACRE | UN | 1 |  | 0 | 0
10003010 | COMPOSIÇÃO | ORÇAMENTO | ORÇ - 10003010 - 2° E | CAIXA DE INSPEÇÃO PATA ATERRMENTO COM TAMPA DE FERRO | UN | 1 |  | 0 | 0
10003011 | INSUMO | SINAPI | 857 | CABO DE COBRE NU #16MM | M | 12 |  | 0 | 0
10003012 | INSUMO | SINAPI | 1564 | CONECTOR TIPO GRAMPO PARA CABO #16MM | UN | 4 |  | 0 | 0
10003013 | COMPOSIÇÃO | SINAPI | 92996 | CABO DE COBRE FLEXÍVEL ISOLADO, 150 MM², ANTI-CHAMA 0,6/1,0 KV, PARA DISTRIBUIÇÃO - FORNECIMENTO E INSTALAÇÃO | M | 280 |  | 0 | 0
10003014 | COMPOSIÇÃO | SINAPI | 101565 | CABO DE COBRE FLEXÍVEL ISOLADO, 70 MM², ANTI-CHAMA 0,6/1,0 KV, PARA DISTRIBUIÇÃO - FORNECIMENTO E INSTALAÇÃO | M | 70 |  | 0 | 0
10003015 | INSUMO | SINAPI | 1547 | TERMINAL OU CONECTOR DE PRESSAO - PARA CABO 150MM2 - FORNECIMENTO E INSTALACAO | UN | 9 |  | 0 | 0
10003016 | INSUMO | SINAPI | 1591 | TERMINAL OU CONECTOR DE PRESSAO - PARA CABO 70MM2 - FORNECIMENTO E INSTALACAO | UN | 6 |  | 0 | 0
10003017 | COMPOSIÇÃO | SINAPI | 98571 | ENVELOPAMENTO DE REDE ELÉTRICA SUBTERRÂNEA COM CONCRETO FCK 15 MPA | M3 | 45 |  | 0 | 0
10003018 | COMPOSIÇÃO | ORÇAMENTO | ORÇ - 10003018 - 2° E | COBERTURA PROTETORA CONECTOR ESTRIBO | UN | 1 |  | 0 | 0
10003019 | COMPOSIÇÃO | SINAPI | 88247 | AUXILIAR DE ELETRICISTA COM ENCARGOS COMPLEMENTARES | H | 224 |  | 0 | 0
10003020 | COMPOSIÇÃO | SINAPI | 88264 | ELETRICISTA COM ENCARGOS COMPLEMENTARES | H | 224 |  | 0 | 0
10003021 | COMPOSIÇÃO | ORÇAMENTO | ORÇ - 10003021 - 1° E | QUADRO QGBT PAINEL ELÉTRICO, FABRICADO EM CHAPA DE AÇO 12 MSG NA ESTRUTURA E 14 MSG NO FECHAMENTO, COM BARRAMENTO DE COBRE PARA CORRENTE DE 800A, ACESSO FRONTAL ATRAVÉS DE FECHO CREMONA DE TRÊS PONTOS ESCAMOTEÁVEL, GRAU DE PROTEÇÃO IP 54, PRÓPRIO PARA USO ABRIGADO, ACABAMENTO NA COR CINZA RAL 7032 ELETROSTÁTICO, FABRICADO CONFORME DIAGRAMA TRIFILAR (UN) E CERTIFICAÇÃO TTA, CONFORME PROJETO EXECUTIVO | UN | 1 |  | 0 | 0
10003022 | INSUMO | SINAPI | 12732 | CARRETEL DE SOLDA 60X40 1,5MM DE 500G | UN | 3 |  | 0 | 0
10003023 | INSUMO | SINAPI | 20111 | FITA ISOLANTE SCOTCH 3M DE 20 METROS | UN | 12 |  | 0 | 0
10004 |  |  |  | SHAFT LOGICO E ELETRICO |  |  |  | 0 | 0
10004001 | COMPOSIÇÃO | ORÇAMENTO | ORÇ - 10004001 - 1° E | ELETROCALHA LISA 500X100 #16 PARA ELETRICA DE 3MTS | UN | 6 |  | 0 | 0
10004002 | INSUMO | ORÇAMENTO | ORÇ - 10004002 - 1° E | DIVISORIA LISA PARA ELETROCALHA 500X100MM | UN | 6 |  | 0 | 0
10004003 | INSUMO | ORÇAMENTO | ORÇ - 10004003 - 2° E | CURVA DE INVERSÃO VERTICAL 500X100 | UN | 6 |  | 0 | 0
10004004 | INSUMO | ORÇAMENTO | ORÇ - 10004004 - 1° E | EMENDA PARA ELETROCALHA 500X100 | UN | 5 |  | 0 | 0
10004005 | INSUMO | SINAPI | 39774 | CAIXA DE PASSAGEM 50x50x15 | UN | 3 |  | 0 | 0
10004006 | INSUMO | SINAPI | 39328 | PERFILADO 19X38MM PERFURADO CHAPA 18 | M | 1 |  | 0 | 0
10004007 | INSUMO | SINAPI | 7583 | PARAFUSO PHILIPS "S8" | UN | 120 |  | 0 | 0
10004008 | INSUMO | SINAPI | 4376 | BUCHA "S8" | UN | 120 |  | 0 | 0
10004009 | INSUMO | SINAPI | 39997 | PORCA SEXTAVADA DE 1/4 | UN | 150 |  | 0 | 0
10004010 | INSUMO | SINAPI | 39208 | ARRUELA LISA DE 1/4 | UN | 150 |  | 0 | 0
10004011 | INSUMO | SINAPI | 40552 | PARAFUSO ALTO TRAVANTE DE 1/4 | UN | 150 |  | 0 | 0
10004012 | INSUMO | SINAPI | 39210 | ARRUELA DE ALUMINIO DE "1" | UN | 150 |  | 0 | 0
10004013 | COMPOSIÇÃO | ORÇAMENTO | ORÇ - 10004013 - 1° E | ELETROCALHA LISA 500X100 #16 PARA LÓGICA DE 3MTS | UN | 6 |  | 0 | 0
10004014 | INSUMO | ORÇAMENTO | ORÇ - 10004014 - 1° E | DIVISORIA LISA PARA ELETROCALHA 500X100MM | UN | 6 |  | 0 | 0
10004015 | INSUMO | ORÇAMENTO | ORÇ - 10004015 - 1° E | EMENDA PARA ELETROCALHA 500X100 | UN | 5 |  | 0 | 0
10004016 | INSUMO | SINAPI | 39328 | PERFILADO 19X38MM PERFURADO CHAPA 18 | M | 1 |  | 0 | 0
10004017 | INSUMO | SINAPI | 39774 | CAIXA DE PASSAGEM 50x50x15 | UN | 3 |  | 0 | 0
10004018 | INSUMO | ORÇAMENTO | ORÇ - 10004018 - 1° E | CURVA DE INVERSÃO VERTICAL 500X100 | UN | 6 |  | 0 | 0
10004019 | INSUMO | SINAPI | 2503 | SEALTUBE DE 1 1/2" - ROLO COM 10MTS | RL | 2 |  | 0 | 0
10004020 | COMPOSIÇÃO | SINAPI | 12432 | UNIDUTE RETO DE 1 1/2" | UN | 8 |  | 0 | 0
10004021 | INSUMO | SINAPI | 39997 | PORCA SEXTAVADA DE 1/4 | UN | 120 |  | 0 | 0
10004022 | INSUMO | SINAPI | 39208 | ARRUELA LISA DE 1/4 | UN | 120 |  | 0 | 0
10004023 | INSUMO | SINAPI | 40552 | PARAFUSO ALTO TRAVANTE DE 1/4 | UN | 150 |  | 0 | 0
10004024 | INSUMO | SINAPI | 39210 | ARRUELA DE ALUMINIO DE "1" | UN | 150 |  | 0 | 0
10004025 | INSUMO | SINAPI | 7583 | PARAFUSO PHILIPS "S8" | UN | 150 |  | 0 | 0
10004026 | INSUMO | SINAPI | 4376 | BUCHA "S8" | UN | 150 |  | 0 | 0
10005 |  |  |  | ELETRICA SUBSOLO |  |  |  | 0 | 0
10005001 | COMPOSIÇÃO | ORÇAMENTO | ORÇ - 10005001 - 1° E | ELETROCALHA TIPO LEITO 500X100 #16 PEÇA 3 METROS | UN | 20 |  | 0 | 0
10005002 | INSUMO | ORÇAMENTO | ORÇ - 10005002 - 1° E | DIVISORIA LISA PARA ELETROCALHA GALVANIZADA LISA 500X100 #16 PEÇA 3 METROS | UN | 20 |  | 0 | 0
10005003 | INSUMO | ORÇAMENTO | ORÇ - 10005003 - 1° E | EMENDA PARA ELETROCLAHA 500X100 | UN | 18 |  | 0 | 0
10005004 | INSUMO | ORÇAMENTO | ORÇ - 10005004 - 1° E | CURVA GALVANIZADA 500X100 HORIZONTAL | UN | 8 |  | 0 | 0
10005005 | INSUMO | ORÇAMENTO | ORÇ - 10005005 - 1° E | DERIVAÇÃO T PARA ELETROCALHA 500X100 | UN | 20 |  | 0 | 0
10005006 | INSUMO | ORÇAMENTO | ORÇ - 10005006 - 1° E | CURVA DE INVERSAO VERTICAL 500X100 | UN | 4 |  | 0 | 0
10005007 | INSUMO | ORÇAMENTO | ORÇ - 10005007 - 1° E | SUPORTE BALANÇO VERTICAL PARA ELETROCALHA 500X100 | UN | 60 |  | 0 | 0
10005008 | INSUMO | ORÇAMENTO | ORÇ - 10005008 - 1° E | REDUTOR DE ELETROCALHA DE 500X100 PARA 400X50 | UN | 2 |  | 0 | 0
10005009 | COMPOSIÇÃO | ORÇAMENTO | ORÇ - 10005009 - 1° E | ELETROCALHA 400X50 #18 | UN | 1 |  | 0 | 0
10005010 | INSUMO | ORÇAMENTO | ORÇ - 10005010 - 1° E | CURVA DE INVERSAO VERTICAL 400X100 | UN | 1 |  | 0 | 0
10005011 | INSUMO | ORÇAMENTO | ORÇ - 10005011 - 1° E | SUPORTE BALANÇO PARA ELETROCALHA 400X50 | UN | 3 |  | 0 | 0
10005012 | COMPOSIÇÃO | ORÇAMENTO | ORÇ - 10005012 - 1° E | DIVISORIA PARA ELETROALHA 400X50 | UN | 1 |  | 0 | 0
10005013 | INSUMO | ORÇAMENTO | ORÇ - 10005013 - 1° E | REDUTOR DE ELETROCALHA DE 400X100 PARA 250X50 | UN | 1 |  | 0 | 0
10005014 | COMPOSIÇÃO | ORÇAMENTO | ORÇ - 10005014 - 1° E | ELETROCALHA 250X50 #18 | UN | 1 |  | 0 | 0
10005015 | INSUMO | ORÇAMENTO | ORÇ - 10005015 - 1° E | SUPORTE BALANÇO PARA ELETROCALHA 250X50 | UN | 3 |  | 0 | 0
10005016 | COMPOSIÇÃO | ORÇAMENTO | ORÇ - 10005016 - 2° E | DIVISORIA PARA ELETROALHA 250X50 | UN | 3 |  | 0 | 0
10005017 | COMPOSIÇÃO | ORÇAMENTO | ORÇ - 10005017 - 1° E | ELETROCALHA GALVANIZADA 100X50 #18 | UN | 22 |  | 0 | 0
10005018 | COMPOSIÇÃO | ORÇAMENTO | ORÇ - 10005018 - 1° E | ELETROCALHA LISA COM VIROLA E TAMPA 100X50 | UN | 1 |  | 0 | 0
10005019 | INSUMO | ORÇAMENTO | ORÇ - 10005019 - 1° E | DIVISORIA LISA PARA ELETROCALHA GALVANIZADA LISA 100X50 #16 PEÇA 3 METROS | UN | 22 |  | 0 | 0
10005020 | INSUMO | ORÇAMENTO | ORÇ - 10005020 - 1° E | EMENDA PARA ELETROCALHA 100X50 | UN | 20 |  | 0 | 0
10005021 | INSUMO | ORÇAMENTO | ORÇ - 10005021 - 1° E | DERIVAÇÃO EM T PARA ELETROCALHA 100X50 | UN | 4 |  | 0 | 0
10005022 | INSUMO | ORÇAMENTO | ORÇ - 10005022 - 1° E | CURVA PARA ELETROCALHA 100X50 | UN | 2 |  | 0 | 0
10005023 | INSUMO | ORÇAMENTO | ORÇ - 10005023 - 1° E | TERMINAL PARA ELETROCALHA 100X50 | UN | 4 |  | 0 | 0
10005024 | INSUMO | ORÇAMENTO | ORÇ - 10005024 - 1° E | SUPORTE BALANÇO VERTICAL PARA ELETROCALHA 100X50 | UN | 66 |  | 0 | 0
10005025 | INSUMO | SINAPI | 39028 | PERFILADO 38X38 #20 PEÇA DE 3MTS | UN | 74 |  | 0 | 0
10005026 | INSUMO | ORÇAMENTO | ORÇ - 10005026 - 2° E | SAIDA LATERAL PARA PERFILADO 38X38 | UN | 45 |  | 0 | 0
10005027 | INSUMO | ORÇAMENTO | ORÇ - 10005027 - 1° E | GANCHO PARA PERFILADO 38X38 | UN | 250 |  | 0 | 0
10005028 | COMPOSIÇÃO | SINAPI | 91868 | ELETRODUTO PVC 1" RIGIDO EMBUTIDO NA PAREDE PEÇA DE 3MTS | UN | 15 |  | 0 | 0
10005029 | INSUMO | ORÇAMENTO | ORÇ - 10005029 - 1° E | SAIDA LATERAL PARA ELETROCALHA ELETRODUTO DE 1" | UN | 20 |  | 0 | 0
10005030 | INSUMO | SINAPI | 21136 | ELETRODUTO GALVANIZADO LEVE 1" APARENTE | UN | 35 |  | 0 | 0
10005031 | INSUMO | SINAPI | 39129 | ABRAÇADEIRA TIPO D CUNHA 1" | UN | 105 |  | 0 | 0
10005032 | COMPOSIÇÃO | SINAPI | 2617 | CURVA GALVANIZADA PARA ELETRODUTO 1" | UN | 8 |  | 0 | 0
10005033 | COMPOSIÇÃO | SINAPI | 95782 | CONDULETE TIPO E DE 1" COM TAMPA SEM ROSCA | UN | 20 |  | 0 | 0
10005034 | COMPOSIÇÃO | SINAPI | 95781 | CONDULETE TIPO C DE 1" COM TAMPA SEM ROSCA | UN | 15 |  | 0 | 0
10005035 | COMPOSIÇÃO | SINAPI | 95796 | CONDULETE TIPO T DE 1" COM TAMPA SEM ROSCA | UN | 6 |  | 0 | 0
10005036 | COMPOSIÇÃO | SINAPI | 12433 | UNIDUTE CÔNICO 1" | UN | 12 |  | 0 | 0
10005037 | COMPOSIÇÃO | SINAPI | 12433 | UNIDUTE RETO 1" | UN | 4 |  | 0 | 0
10005038 | INSUMO | SINAPI | 2638 | LUVA GALVANIZADA DE 1" | UN | 34 |  | 0 | 0
10005039 | INSUMO | SINAPI | 2501 | SEALTUBE 1" ROLO 10MTS | UN | 3 |  | 0 | 0
10005040 | COMPOSIÇÃO | SINAPI | 91856 | MANGUEIRA CORRUGADA 1" - ROLO 10MTS | M | 3 |  | 0 | 0
10005041 | INSUMO | SINAPI | 39810 | CAIXA DE SOBREPOR 102X102X55MM | UN | 15 |  | 0 | 0
10005042 | COMPOSIÇÃO | SINAPI | 92021 | TOMADA DE SOBREPOR 220V PARA MOTOR TRIFASICO | UN | 9 |  | 0 | 0
10005043 | COMPOSIÇÃO | SINAPI | 91993 | TOMADA ELETRICA 2P+T 20A REDONDA COM ABAS COR PRETA - TOMADA 110 PARA CONDULETE | UN | 8 |  | 0 | 0
10005044 | COMPOSIÇÃO | SINAPI | 91993 | TOMADA ELETRICA 2P+T 20A REDONDA COM ABAS COR PRETA TOMADA 220V PARA CONDULETE | UN | 25 |  | 0 | 0
10005045 | INSUMO | ORÇAMENTO | ORÇ - 10005045 - 1° E | ESPELHO PARA CONDULETE 1" 1 SAIDA REDONDA | UN | 42 |  | 0 | 0
10005046 | COMPOSIÇÃO | SINAPI | 91939 | CAIXA DE EMBUTIR 2X4 | UN | 4 |  | 0 | 0
10005047 | COMPOSIÇÃO | SINAPI | 91942 | CAIXA DE EMBUTIR 4X4 | UN | 4 |  | 0 | 0
10005048 | INSUMO | SINAPI | 38092 | ESPELHO 2X4 COM INTERRUPTOR SIMPLES 1 TECLA | UN | 2 |  | 0 | 0
10005049 | INSUMO | SINAPI | 38096 | ESPELHO COM SUPORTE PARA 2 MODULOS 4X4 | UN | 2 |  | 0 | 0
10005050 | COMPOSIÇÃO | SINAPI | 91993 | MODULO TOMADA ELETRICA 2P+T 20A PARA PARA ESPELHO 2P+T | UN | 4 |  | 0 | 0
10005051 | INSUMO | SINAPI | 39771 | CAIXA DE PASSAGEM 20X20X10 DE SOBREPOR | UN | 25 |  | 0 | 0
10005052 | INSUMO | SINAPI | 39996 | VERGALHÃO ROSCA TOTAL DE 1/4 DE 3 METROS | UN | 25 |  | 0 | 0
10005053 | INSUMO | SINAPI | 39997 | PORCA SEXTAVADA DE 1/4 | UN | 800 |  | 0 | 0
10005054 | INSUMO | SINAPI | 39208 | ARRUELA LISA DE 1/4 | UN | 800 |  | 0 | 0
10005055 | INSUMO | SINAPI | 40552 | PARAFUSO ALTO TRAVANTE DE 1/4 | UN | 800 |  | 0 | 0
10005056 | INSUMO | SINAPI | 39210 | ARRUELA DE ALUMINIO DE "1" | UN | 800 |  | 0 | 0
10005057 | INSUMO | SINAPI | 7583 | PARAFUSO PHILIPS "S8" | UN | 500 |  | 0 | 0
10005058 | INSUMO | SINAPI | 4376 | BUCHA "S8" | UN | 500 |  | 0 | 0
10005059 | INSUMO | SINAPI | 414 | ABRAÇADEIRA NYLON 20CM PRETA PACOTE COM 100 | UN | 8 |  | 0 | 0
10005060 | INSUMO | SINAPI | 408 | ABRAÇADEIRA NYLON 50CML PACOTE COM 100 | UN | 4 |  | 0 | 0
10005061 | INSUMO | SINAPI | 34622 | CABO PP DE 3X6MM² | M | 30 |  | 0 | 0
10005062 | INSUMO | SINAPI | 11963 | PARABOLTY CONE E JAQUETA DE 1/4 | UN | 500 |  | 0 | 0
10005063 | COMPOSIÇÃO | SINAPI | 91927 | CABO FLEXIVEL DE 2,5MM² ATOX NA COR PRETA | M | 1200 |  | 0 | 0
10005064 | COMPOSIÇÃO | SINAPI | 91927 | CABO FLEXIVEL DE 2,5MM² ATOX NA COR VERDE | M | 600 |  | 0 | 0
10005065 | COMPOSIÇÃO | SINAPI | 91927 | CABO FLEXIVEL DE 2,5MM² ATOX NA COR AZUL | M | 800 |  | 0 | 0
10005066 | COMPOSIÇÃO | SINAPI | 91927 | CABO FLEXIVEL DE 2,5MM² ATOX NA COR AMARELA | M | 800 |  | 0 | 0
10005067 | COMPOSIÇÃO | SINAPI | 91927 | CABO FLEXIVEL DE 2.5MM² ATOX COR VERMELHA | M | 200 |  | 0 | 0
10005068 | COMPOSIÇÃO | SINAPI | 91927 | CABO FLEXIVEL DE 2.5MM² ATOX COR BRANCO | M | 800 |  | 0 | 0
10005069 | COMPOSIÇÃO | SINAPI | 97595 | SENSOR DE PRESENÇA | UN | 54 |  | 0 | 0
10005070 | INSUMO | SINAPI | 11863 | CONECTOR TUBULAR PARA CABOS DE 2,5MM PACOTE COM 100 | UN | 300 |  | 0 | 0
10005071 | COMPOSIÇÃO | ORÇAMENTO | ORÇ - 10005071 - 2° E | QUADRO QGMB - PAINEL ELÉTRICO, FABRICADO EM CHAPA DE AÇO 12 MSG NA ESTRUTURA E 14 MSG NO FECHAMENTO, COM BARRAMENTO DE COBRE PARA CORRENTE DE 50A, ACESSO FRONTAL ATRAVÉS DE FECHO CREMONA DE TRÊS PONTOS ESCAMOTEÁVEL, GRAU DE PROTEÇÃO IP 54, PRÓPRIO PARA USO ABRIGADO, ACABAMENTO NA COR CINZA RAL 7032 ELETROSTÁTICO, FABRICADO COM CERTIFICAÇÃO TTA CONFORME DIAGRAMA TRIFILAR (UN) | UN | 1 |  | 0 | 0
10005072 | COMPOSIÇÃO | SINAPI | 92982 | CABO FLEXIVEL HEPR 16MM² | M | 60 |  | 0 | 0
10005073 | INSUMO | SINAPI | 1599 | CONECTOR TUBULAR PARA CABO DE 16MM² | UN | 8 |  | 0 | 0
10005074 | INSUMO | SINAPI | 1599 | CONECTOR DE COMPRESSÃO PARA CABO DE 16MM² | UN | 8 |  | 0 | 0
10005075 | COMPOSIÇÃO | ORÇAMENTO | ORÇ - 10005075 - 1° E | QUADRO QC-1 PAINEL ELÉTRICO, FABRICADO EM CHAPA DE AÇO 12 MSG NA ESTRUTURA E 14 MSG NO FECHAMENTO, COM BARRAMENTO DE COBRE PARA CORRENTE DE 70A, ACESSO FRONTAL ATRAVÉS DE FECHO CREMONA DE TRÊS PONTOS ESCAMOTEÁVEL, GRAU DE PROTEÇÃO IP 54, PRÓPRIO PARA USO ABRIGADO, ACABAMENTO NA COR CINZA RAL 7032 ELETROSTÁTICO, FABRICADO COM CERTIFICAÇÃO TTA CONFORME DIAGRAMA TRIFILAR (UN) | UN | 1 |  | 0 | 0
10005076 | COMPOSIÇÃO | SINAPI | 91931 | CABO FLEXIVEL HEPR 6MM² | M | 40 |  | 0 | 0
10005077 | INSUMO | SINAPI | 11863 | CONECTOR TUBULAR PARA CABO DE 6MM² | UN | 8 |  | 0 | 0
10005078 | INSUMO | SINAPI | 11863 | CONECTOR DE COMPRESSÃO PARA CABO DE 6MM² | UN | 8 |  | 0 | 0
10005079 | COMPOSIÇÃO | ORÇAMENTO | ORÇ - 10005079 - 2° E | QUADRO QDFL1 PAINEL ELÉTRICO, FABRICADO EM CHAPA DE AÇO 12 MSG NA ESTRUTURA E 14 MSG NO FECHAMENTO, COM BARRAMENTO DE COBRE PARA CORRENTE DE 50A, ACESSO FRONTAL ATRAVÉS DE FECHO CREMONA DE TRÊS PONTOS ESCAMOTEÁVEL, GRAU DE PROTEÇÃO IP 54, PRÓPRIO PARA USO ABRIGADO, ACABAMENTO NA COR CINZA RAL 7032 ELETROSTÁTICO, FABRICADO COM CERTIFICAÇÃO TTA CONFORME DIAGRAMA TRIFILAR (UN) | UN | 1 |  | 0 | 0
10005080 | COMPOSIÇÃO | SINAPI | 92982 | CABO FLEXIVEL HEPR 16MM² | M | 100 |  | 0 | 0
10005081 | INSUMO | SINAPI | 1599 | CONECTOR TUBULAR PARA CABO DE 16MM² | UN | 8 |  | 0 | 0
10005082 | INSUMO | SINAPI | 1599 | CONECTOR DE COMPRESSÃO PARA CABO DE 16MM² | UN | 8 |  | 0 | 0
10005083 | INSUMO | SINAPI | 12732 | CARRETEL DE SOLDA 60X40 1,5MM DE 500G | UN | 12 |  | 0 | 0
10005084 | INSUMO | SINAPI | 20111 | FITA ISOLANTE SCOTCH 3M DE 20 METROS | UN | 20 |  | 0 | 0
10005085 | INSUMO | ORÇAMENTO | ORÇ - 10005085 - 1° E | ANILHAS DE IDENTIFICAÇÃO DE 0 A 9 - PACOTE COM 100 | UN | 2 |  | 0 | 0
10006 |  |  |  | ELETRICA - 1º PAVIMENTO |  |  |  | 0 | 0
10006001 | COMPOSIÇÃO | ORÇAMENTO | ORÇ - 10006001 - 1° E | ELETROCALHA GALVANIZADA PERFURADA 250X50 #18 | UN | 14 |  | 0 | 0
10006002 | COMPOSIÇÃO | ORÇAMENTO | ORÇ - 10006002 - 1° E | ELETROCALHA GALVANIZADA LISA COM VIROLA 250X50 COM TAMPA #18 | UN | 6 |  | 0 | 0
10006003 | INSUMO | ORÇAMENTO | ORÇ - 10006003 - 1° E | DIVISORIA LISA PARA ELETROCALHA GALVANIZADA 250X50 #16 PEÇA 3 METROS | UN | 14 |  | 0 | 0
10006004 | INSUMO | ORÇAMENTO | ORÇ - 10006004 - 1° E | EMENDA PARA ELETROCALHA 250X50 | UN | 12 |  | 0 | 0
10006005 | INSUMO | ORÇAMENTO | ORÇ - 10006005 - 1° E | CURVA DE INVERSÃO VERTICAL 250X50 | UN | 1 |  | 0 | 0
10006006 | INSUMO | ORÇAMENTO | ORÇ - 10006006 - 1° E | DERIVAÇÃO EM T PARA ELETROCALHA 250X50 | UN | 1 |  | 0 | 0
10006007 | INSUMO | ORÇAMENTO | ORÇ - 10006007 - 1° E | CURVA PARA ELETROCALHA HORIZONTAL 250X50 | UN | 2 |  | 0 | 0
10006008 | INSUMO | ORÇAMENTO | ORÇ - 10006008 - 1° E | SUPORTE BALANÇO VERTICAL PARA ELETROCALHA 250X50 | UN | 40 |  | 0 | 0
10006009 | INSUMO | SINAPI | 39028 | PERFILADO 38X38 #20 PEÇA DE 3MTS | UN | 100 |  | 0 | 0
10006010 | INSUMO | ORÇAMENTO | ORÇ - 10006010 - 2° E | SAIDA LATERAL PARA PERFILADO 38X38 | UN | 85 |  | 0 | 0
10006011 | INSUMO | ORÇAMENTO | ORÇ - 10006011 - 1° E | REDUTOR PARA ELETROCALHA 250X50 PARA 100X50 | UN | 2 |  | 0 | 0
10006012 | COMPOSIÇÃO | ORÇAMENTO | ORÇ - 10006012 - 1° E | ELETROCALHA GALVANIZADA 100X50 #18 | UN | 7 |  | 0 | 0
10006013 | INSUMO | ORÇAMENTO | ORÇ - 10006013 - 1° E | DIVISORIA LISA PARA ELETROCALHA GALVANIZADA LISA 100X50 #16 PEÇA 3 METROS | UN | 7 |  | 0 | 0
10006014 | INSUMO | ORÇAMENTO | ORÇ - 10006014 - 1° E | EMENDA PARA ELETROCALHA 100X50 | UN | 6 |  | 0 | 0
10006015 | INSUMO | ORÇAMENTO | ORÇ - 10006015 - 1° E | DERIVAÇÃO EM T PARA ELETROCALHA 100X50 | UN | 2 |  | 0 | 0
10006016 | INSUMO | ORÇAMENTO | ORÇ - 10006016 - 1° E | CURVA PARA ELETROCALHA 100X50 | UN | 2 |  | 0 | 0
10006017 | INSUMO | ORÇAMENTO | ORÇ - 10006017 - 1° E | TERMINAL PARA ELETROCALHA 100X50 | UN | 3 |  | 0 | 0
10006018 | INSUMO | ORÇAMENTO | ORÇ - 10006018 - 1° E | SUPORTE BALANÇO VERTICAL PARA ELETROCALHA 100X50 | UN | 21 |  | 0 | 0
10006019 | INSUMO | SINAPI | 39996 | VERGALHÃO ROSCA TOTAL DE 1/4 DE 3 METROS | UN | 185 |  | 0 | 0
10006020 | INSUMO | SINAPI | 39997 | PORCA SEXTAVADA DE 1/4 | UN | 850 |  | 0 | 0
10006021 | INSUMO | SINAPI | 39208 | ARRUELA LISA DE 1/4 | UN | 850 |  | 0 | 0
10006022 | INSUMO | SINAPI | 40552 | PARAFUSO ALTO TRAVANTE DE 1/4 | UN | 850 |  | 0 | 0
10006023 | INSUMO | SINAPI | 39210 | ARRUELA DE ALUMINIO DE "1" | UN | 850 |  | 0 | 0
10006024 | INSUMO | SINAPI | 7583 | PARAFUSO PHILIPS "S8" | UN | 2000 |  | 0 | 0
10006025 | INSUMO | SINAPI | 4376 | BUCHA "S8" | UN | 2000 |  | 0 | 0
10006026 | INSUMO | SINAPI | 2501 | SEALTUBE DE 1" - ROLO DE 10MTS | UN | 12 |  | 0 | 0
10006027 | INSUMO | SINAPI | 21136 | ELETRODUTO GALVANIZADO LEVE 1" COM 3MTS | UN | 45 |  | 0 | 0
10006028 | INSUMO | SINAPI | 39129 | ABRAÇADEIRA TIPO D CUNHA 1" | UN | 135 |  | 0 | 0
10006029 | INSUMO | SINAPI | 2617 | CURVA GALVANIZADA 1" | UN | 22 |  | 0 | 0
10006030 | INSUMO | SINAPI | 2638 | LUVA GALVANIZADA 1" | UN | 130 |  | 0 | 0
10006031 | INSUMO | SINAPI | 12433 | UNIDUTE CÔNICO 1" | UN | 55 |  | 0 | 0
10006032 | INSUMO | SINAPI | 12433 | UNIDUTE RETO 1" | UN | 35 |  | 0 | 0
10006033 | COMPOSIÇÃO | SINAPI | 95782 | CONDULETE TIPO E DE 1" COM TAMPA SEM ROSCA | UN | 90 |  | 0 | 0
10006034 | COMPOSIÇÃO | SINAPI | 95781 | CONDULETE TIPO C DE 1" COM TAMPA SEM ROSCA | UN | 270 |  | 0 | 0
10006035 | COMPOSIÇÃO | SINAPI | 95796 | CONDULETE TIPO T DE 1" COM TAMPA SEM ROSCA | UN | 130 |  | 0 | 0
10006036 | COMPOSIÇÃO | SINAPI | 95802 | CONDULETE TIPO X DE 1" COM TAMPA SEM ROSCA | UN | 135 |  | 0 | 0
10006037 | INSUMO | ORÇAMENTO | ORÇ - 10006037 - 1° E | ESPELHO CONDULETE 1" COM 1 SAIDA REDONDA | UN | 55 |  | 0 | 0
10006038 | COMPOSIÇÃO | SINAPI | 91993 | TOMADA 2P+T REDONDA COM ABAS PARA CONDULETE 1" - PRETO | UN | 35 |  | 0 | 0
10006039 | COMPOSIÇÃO | SINAPI | 91993 | TOMADA 2P+T REDONDA COM ABAS PARA CONDULETE 1" - VERMELHO | UN | 18 |  | 0 | 0
10006040 | INSUMO | SINAPI | 39810 | CAIXA DE SOBREPOR 102X102X55MM | UN | 55 |  | 0 | 0
10006041 | COMPOSIÇÃO | SINAPI | 91868 | ELETRODUTO PVC 1" RIGIDO EMBUTIDO NA PAREDE/PISO PEÇA DE 3MTS | UN | 60 |  | 0 | 0
10006042 | COMPOSIÇÃO | SINAPI | 91856 | MANGUEIRA CORRUGADA 1" - ROLO COM 10MTS | UN | 10 |  | 0 | 0
10006043 | COMPOSIÇÃO | SINAPI | 97668 | MANGUEIRA CORRUGADA 2" - ROLO COM 10 MTS | UN | 3 |  | 0 | 0
10006044 | COMPOSIÇÃO | SINAPI | 91942 | CAIXA DE EMBUTIR PVC 4X4 | UN | 45 |  | 0 | 0
10006045 | COMPOSIÇÃO | SINAPI | 91939 | CAIXA DE EMBUTIR PVC 2X4 | UN | 55 |  | 0 | 0
10006046 | INSUMO | SINAPI | 38095 | ESPELHO 4X4 COM SUPORTE COM 4 SAIDAS | UN | 55 |  | 0 | 0
10006047 | INSUMO | SINAPI | 38096 | ESPELHO 4X4 COM SUPORTE COM 2 SAIDAS | UN | 20 |  | 0 | 0
10006048 | INSUMO | SINAPI | 38093 | ESPELHO 2X4 COM SUPORTE COM 2 SAIDAS | UN | 12 |  | 0 | 0
10006049 | INSUMO | SINAPI | 38092 | ESPELHO 2X4 COM SUPORTE COM 1 SAIDA | UN | 25 |  | 0 | 0
10006050 | INSUMO | SINAPI | 38092 | ESPELHO 2X4 INTERRUPTOR COM 1 SAIDA SIMPLES BIPOLAR | UN | 6 |  | 0 | 0
10006051 | INSUMO | SINAPI | 38093 | ESPELHO 2X4 INTERRUPTOR COM 2 SAIDA SIMPLES BIPOLAR | UN | 2 |  | 0 | 0
10006052 | INSUMO | SINAPI | 38093 | ESPELHO 2X4 INTERRUPTOR COM 1 SAIDA SIMPLES E 1 PARALELO BIPOLAR | UN | 5 |  | 0 | 0
10006053 | INSUMO | SINAPI | 38092 | ESPELHO 2X4 INTERRUPTOR COM 1 SAIDA PARALELO BIPOLAR | UN | 2 |  | 0 | 0
10006054 | INSUMO | SINAPI | 38093 | ESPELHO 2X4 INTERRUPTOR COM 2 SAIDAS PARALELO BIPOLAR | UN | 3 |  | 0 | 0
10006055 | COMPOSIÇÃO | SINAPI | 91993 | MODULO TOMADA ELETRICA 2P+T 20A PARA PARA ESPELHO 2P+T PRETA | UN | 55 |  | 0 | 0
10006056 | COMPOSIÇÃO | SINAPI | 91993 | MODULO TOMADA ELETRICA 2P+T 20A PARA PARA ESPELHO 2P+T VERMELHA | UN | 70 |  | 0 | 0
10006057 | INSUMO | SINAPI | 414 | ABRAÇADEIRA NYLON 20CM PRETA PACOTE COM 100 | UN | 3 |  | 0 | 0
10006058 | INSUMO | SINAPI | 408 | ABRAÇADEIRA NYLON 50CML PACOTE COM 100 | UN | 3 |  | 0 | 0
10006059 | INSUMO | SINAPI | 34622 | CABO PP DE 3X6MM² | M | 30 |  | 0 | 0
10006060 | INSUMO | SINAPI | 11963 | PARABOLTY CONE E JAQUETA DE 1/4 | UN | 740 |  | 0 | 0
10006061 | COMPOSIÇÃO | SINAPI | 91927 | CABO FLEXIVEL DE 2,5MM² ATOX NA COR PRETA | M | 4400 |  | 0 | 0
10006062 | COMPOSIÇÃO | SINAPI | 91927 | CABO FLEXIVEL DE 2,5MM² ATOX NA COR VERDE | M | 2200 |  | 0 | 0
10006063 | COMPOSIÇÃO | SINAPI | 91927 | CABO FLEXIVEL DE 2,5MM² ATOX NA COR AZUL | M | 2200 |  | 0 | 0
10006064 | COMPOSIÇÃO | SINAPI | 91927 | CABO FLEXIVEL DE 2,5MM² ATOX NA COR AMARELA | M | 1100 |  | 0 | 0
10006065 | COMPOSIÇÃO | SINAPI | 91927 | CABO FLEXIVEL DE 2.5MM² ATOX COR VERMELHA | M | 2200 |  | 0 | 0
10006066 | COMPOSIÇÃO | SINAPI | 91927 | CABO FLEXIVEL DE 2.5MM² ATOX COR BRANCO | M | 1100 |  | 0 | 0
10006067 | COMPOSIÇÃO | SINAPI | 97595 | SENSOR DE PRESENÇA | UN | 4 |  | 0 | 0
10006068 | INSUMO | SINAPI | 11863 | CONECTOR TUBULAR PARA CABOS DE 2,5MM PACOTE COM 100 | UN | 6 |  | 0 | 0
10006069 | INSUMO | SINAPI | 39810 | CAIXA DE SOBREPOR 102X102X55MM | UN | 65 |  | 0 | 0
10006070 | COMPOSIÇÃO | ORÇAMENTO | ORÇ - 10006070 - 2° E | QUADRO QDFL2 PAINEL ELÉTRICO, FABRICADO EM CHAPA DE AÇO 12 MSG NA ESTRUTURA E 14 MSG NO FECHAMENTO, COM BARRAMENTO DE COBRE PARA CORRENTE DE 80A, ACESSO FRONTAL ATRAVÉS DE FECHO CREMONA DE TRÊS PONTOS ESCAMOTEÁVEL, GRAU DE PROTEÇÃO IP 54, PRÓPRIO PARA USO ABRIGADO, ACABAMENTO NA COR CINZA RAL 7032 ELETROSTÁTICO, FABRICADO COM CERTIFICAÇÃO TTA CONFORME DIAGRAMA TRIFILAR (UN) | UN | 1 |  | 0 | 0
10006071 | COMPOSIÇÃO | SINAPI | 92982 | CABO FLEXIVEL HEPR 16MM² | M | 120 |  | 0 | 0
10006072 | INSUMO | SINAPI | 1599 | CONECTOR TUBULAR PARA CABO DE 16MM² | UN | 8 |  | 0 | 0
10006073 | INSUMO | SINAPI | 1599 | CONECTOR DE COMPRESSÃO PARA CABO DE 16MM² | UN | 8 |  | 0 | 0
10006074 | COMPOSIÇÃO | ORÇAMENTO | ORÇ - 10006074 - 1° E | QUADRO QDFL3 PAINEL ELÉTRICO, FABRICADO EM CHAPA DE AÇO 12 MSG NA ESTRUTURA E 14 MSG NO FECHAMENTO, COM BARRAMENTO DE COBRE PARA CORRENTE DE 80A, ACESSO FRONTAL ATRAVÉS DE FECHO CREMONA DE TRÊS PONTOS ESCAMOTEÁVEL, GRAU DE PROTEÇÃO IP 54, PRÓPRIO PARA USO ABRIGADO, ACABAMENTO NA COR CINZA RAL 7032 ELETROSTÁTICO, FABRICADO COM CERTIFICAÇÃO TTA CONFORME DIAGRAMA TRIFILAR (UN) | UN | 1 |  | 0 | 0
10006075 | COMPOSIÇÃO | SINAPI | 92982 | CABO FLEXIVEL HEPR 16MM² | M | 140 |  | 0 | 0
10006076 | INSUMO | SINAPI | 1599 | CONECTOR TUBULAR PARA CABO DE 16MM² | UN | 8 |  | 0 | 0
10006077 | INSUMO | SINAPI | 1599 | CONECTOR DE COMPRESSÃO PARA CABO DE 16MM² | UN | 8 |  | 0 | 0
10006078 | COMPOSIÇÃO | ORÇAMENTO | ORÇ - 10006078 - 1° E | QUADRO QDE1 CONFORME PROJETO - 1200X800X250MM | UN | 1 |  | 0 | 0
10006079 | COMPOSIÇÃO | ORÇAMENTO | ORÇ - 10006079 - 1° E | DISJUNTOR GERAL TRIFASICO 80A | UN | 1 |  | 0 | 0
10006080 | COMPOSIÇÃO | ORÇAMENTO | ORÇ - 10006080 - 1° E | INTERRUPTOR DIFERENCIAL DR 40A/30mA | UN | 4 |  | 0 | 0
10006081 | COMPOSIÇÃO | ORÇAMENTO | ORÇ - 10006081 - 1° E | PROTETOR DE SURTO 175V 40KA | UN | 4 |  | 0 | 0
10006082 | COMPOSIÇÃO | SINAPI | 93657 | DISJUNTOR 32A MONOFASICO | UN | 3 |  | 0 | 0
10006083 | INSUMO | SINAPI | 34714 | DISJUNTOR GERAL TRIFASICO 63A | UN | 4 |  | 0 | 0
10006084 | COMPOSIÇÃO | SINAPI | 93655 | DISJUNTOR MONOFASICO 20A | UN | 22 |  | 0 | 0
10006085 | COMPOSIÇÃO | SINAPI | 93662 | DISJUNTOR BIFASICO 20A | UN | 1 |  | 0 | 0
10006086 | INSUMO | SINAPI | 91931 | CABO FLEXIVEL EPR 6MM² | M | 140 |  | 0 | 0
10006087 | INSUMO | SINAPI | 1599 | CONECTOR TUBULAR PARA CABO DE 16MM² | UN | 8 |  | 0 | 0
10006088 | INSUMO | SINAPI | 1599 | CONECTOR DE COMPRESSÃO PARA CABO DE 16MM² | UN | 8 |  | 0 | 0
10006089 | COMPOSIÇÃO | ORÇAMENTO | ORÇ - 10006089 - 2° E | QUADRO QDA1 PAINEL ELÉTRICO, FABRICADO EM CHAPA DE AÇO 12 MSG NA ESTRUTURA E 14 MSG NO FECHAMENTO, COM BARRAMENTO DE COBRE PARA CORRENTE DE 50A, ACESSO FRONTAL ATRAVÉS DE FECHO CREMONA DE TRÊS PONTOS ESCAMOTEÁVEL, GRAU DE PROTEÇÃO IP 54, PRÓPRIO PARA USO ABRIGADO, ACABAMENTO NA COR CINZA RAL 7032 ELETROSTÁTICO, FABRICADO COM CERTIFICAÇÃO TTA CONFORME DIAGRAMA TRIFILAR (UN) | UN | 1 |  | 0 | 0
10006090 | INSUMO | SINAPI | 91931 | CABO FLEXIVEL EPR 6MM² | M | 100 |  | 0 | 0
10006091 | INSUMO | SINAPI | 11863 | CONECTOR TUBULAR PARA CABO DE 6MM² | UN | 8 |  | 0 | 0
10006092 | INSUMO | SINAPI | 11863 | CONECTOR DE COMPRESSÃO PARA CABO DE 6MM² | UN | 8 |  | 0 | 0
10006093 | INSUMO | ORÇAMENTO | ORÇ - 10006093 - 2° E | ANILHAS DE IDENTIFICAÇÃO DE 0 A 9 - PACOTE COM 100 | UN | 3 |  | 0 | 0
10006094 | INSUMO | SINAPI | 20111 | FITA ISOLANTE SCOTCH 3M DE 20 METROS | UN | 30 |  | 0 | 0
10006095 | INSUMO | ORÇAMENTO | ORÇ - 10006095 - 1° E | ANILHAS DE IDENTIFICAÇÃO DE 0 A 9 - PACOTE COM 100 | UN | 10 |  | 0 | 0
10006096 | INSUMO | SINAPI | 39771 | CAIXA DE PASSAGEM 20X20X10 DE SOBREPOR | UN | 20 |  | 0 | 0
10006097 | INSUMO | SINAPI | 12732 | CARRETEL DE SOLDA 60X40 1,5MM DE 500G | UN | 12 |  | 0 | 0
10007 |  |  |  | ELETRICA - 2º PAVIMENTO |  |  |  | 0 | 0
10007001 | COMPOSIÇÃO | ORÇAMENTO | ORÇ - 10007001 - 1° E | ELETROCALHA GALVANIZADA PERFURADA 250X50 #18 | UN | 15 |  | 0 | 0
10007002 | INSUMO | ORÇAMENTO | ORÇ - 10007002 - 1° E | DIVISORIA LISA PARA ELETROCALHA GALVANIZADA 250X50 #16 PEÇA 3 METROS | UN | 15 |  | 0 | 0
10007003 | INSUMO | ORÇAMENTO | ORÇ - 10007003 - 1° E | EMENDA PARA ELETROCALHA 250X50 | UN | 14 |  | 0 | 0
10007004 | INSUMO | ORÇAMENTO | ORÇ - 10007004 - 1° E | CURVA DE INVERSÃO VERTICAL 250X50 | UN | 1 |  | 0 | 0
10007005 | INSUMO | ORÇAMENTO | ORÇ - 10007005 - 1° E | DERIVAÇÃO EM T PARA ELETROCALHA 250X50 | UN | 4 |  | 0 | 0
10007006 | INSUMO | ORÇAMENTO | ORÇ - 10007006 - 1° E | CURVA PARA ELETROCALHA HORIZONTAL 250X50 | UN | 2 |  | 0 | 0
10007007 | INSUMO | ORÇAMENTO | ORÇ - 10007007 - 1° E | SUPORTE BALANÇO VERTICAL PARA ELETROCALHA 250X50 | UN | 45 |  | 0 | 0
10007008 | INSUMO | SINAPI | 39028 | PERFILADO 38X38 #20 PEÇA DE 3MTS | UN | 50 |  | 0 | 0
10007009 | INSUMO | ORÇAMENTO | ORÇ - 10007009 - 2° E | SAIDA LATERAL PARA PERFILADO 38X38 | UN | 75 |  | 0 | 0
10007010 | INSUMO | ORÇAMENTO | ORÇ - 10007010 - 1° E | REDUTOR PARA ELETROCALHA 250X50 PARA 100X50 | UN | 12 |  | 0 | 0
10007011 | COMPOSIÇÃO | ORÇAMENTO | ORÇ - 10007011 - 1° E | ELETROCALHA GALVANIZADA 100X50 #18 | UN | 17 |  | 0 | 0
10007012 | INSUMO | ORÇAMENTO | ORÇ - 10007012 - 1° E | DIVISORIA LISA PARA ELETROCALHA GALVANIZADA LISA 100X50 #16 PEÇA 3 METROS | UN | 17 |  | 0 | 0
10007013 | INSUMO | ORÇAMENTO | ORÇ - 10007013 - 1° E | EMENDA PARA ELETROCALHA 100X50 | UN | 16 |  | 0 | 0
10007014 | INSUMO | ORÇAMENTO | ORÇ - 10007014 - 1° E | DERIVAÇÃO EM T PARA ELETROCALHA 100X50 | UN | 2 |  | 0 | 0
10007015 | INSUMO | ORÇAMENTO | ORÇ - 10007015 - 1° E | CURVA PARA ELETROCALHA 100X50 | UN | 2 |  | 0 | 0
10007016 | INSUMO | ORÇAMENTO | ORÇ - 10007016 - 1° E | TERMINAL PARA ELETROCALHA 100X50 | UN | 10 |  | 0 | 0
10007017 | INSUMO | ORÇAMENTO | ORÇ - 10007017 - 1° E | SUPORTE BALANÇO VERTICAL PARA ELETROCALHA 100X50 | UN | 55 |  | 0 | 0
10007018 | INSUMO | SINAPI | 39996 | VERGALHÃO ROSCA TOTAL DE 1/4 DE 3 METROS | UN | 125 |  | 0 | 0
10007019 | INSUMO | SINAPI | 39997 | PORCA SEXTAVADA DE 1/4 | UN | 800 |  | 0 | 0
10007020 | INSUMO | SINAPI | 39208 | ARRUELA LISA DE 1/4 | UN | 800 |  | 0 | 0
10007021 | INSUMO | SINAPI | 40552 | PARAFUSO ALTO TRAVANTE DE 1/4 | UN | 800 |  | 0 | 0
10007022 | INSUMO | SINAPI | 39210 | ARRUELA DE ALUMINIO DE "1" | UN | 800 |  | 0 | 0
10007023 | INSUMO | SINAPI | 7583 | PARAFUSO PHILIPS "S8" | UN | 3000 |  | 0 | 0
10007024 | INSUMO | SINAPI | 4376 | BUCHA "S8" | UN | 3000 |  | 0 | 0
10007025 | INSUMO | SINAPI | 2501 | SEALTUBE DE 1" - ROLO DE 10MTS | UN | 8 |  | 0 | 0
10007026 | INSUMO | SINAPI | 21136 | ELETRODUTO GALVANIZADO LEVE 1" COM 3MTS | UN | 25 |  | 0 | 0
10007027 | INSUMO | SINAPI | 39129 | ABRAÇADEIRA TIPO D CUNHA 1" | UN | 75 |  | 0 | 0
10007028 | INSUMO | SINAPI | 2617 | CURVA GALVANIZADA 1" | UN | 12 |  | 0 | 0
10007029 | INSUMO | SINAPI | 2638 | LUVA GALVANIZADA 1" | UN | 25 |  | 0 | 0
10007030 | INSUMO | SINAPI | 12433 | UNIDUTE CÔNICO 1" | UN | 12 |  | 0 | 0
10007031 | INSUMO | SINAPI | 12433 | UNIDUTE RETO 1" | UN | 6 |  | 0 | 0
10007032 | COMPOSIÇÃO | SINAPI | 95782 | CONDULETE TIPO E DE 1" COM TAMPA SEM ROSCA | UN | 70 |  | 0 | 0
10007033 | COMPOSIÇÃO | SINAPI | 95781 | CONDULETE TIPO C DE 1" COM TAMPA SEM ROSCA | UN | 130 |  | 0 | 0
10007034 | COMPOSIÇÃO | SINAPI | 95796 | CONDULETE TIPO T DE 1" COM TAMPA SEM ROSCA | UN | 35 |  | 0 | 0
10007035 | COMPOSIÇÃO | SINAPI | 95802 | CONDULETE TIPO X DE 1" COM TAMPA SEM ROSCA | UN | 50 |  | 0 | 0
10007036 | INSUMO | ORÇAMENTO | ORÇ - 10007036 - 1° E | ESPELHO CONDULETE 1" COM 1 SAIDA REDONDA | UN | 55 |  | 0 | 0
10007037 | COMPOSIÇÃO | SINAPI | 91993 | TOMADA 2P+T REDONDA COM ABAS PARA CONDULETE 1" - PRETO | UN | 50 |  | 0 | 0
10007038 | COMPOSIÇÃO | SINAPI | 91993 | TOMADA 2P+T REDONDA COM ABAS PARA CONDULETE 1" - VERMELHO | UN | 5 |  | 0 | 0
10007039 | INSUMO | SINAPI | 39810 | CAIXA DE SOBREPOR 102X102X55MM | UN | 60 |  | 0 | 0
10007040 | COMPOSIÇÃO | SINAPI | 91868 | ELETRODUTO PVC 1" RIGIDO EMBUTIDO NA PAREDE/PISO PEÇA DE 3MTS | UN | 32 |  | 0 | 0
10007041 | COMPOSIÇÃO | SINAPI | 91856 | MANGUEIRA CORRUGADA 1" - ROLO COM 10MTS | UN | 12 |  | 0 | 0
10007042 | COMPOSIÇÃO | SINAPI | 97668 | MANGUEIRA CORRUGADA 2" - ROLO COM 10 MTS | UN | 4 |  | 0 | 0
10007043 | COMPOSIÇÃO | SINAPI | 91942 | CAIXA DE EMBUTIR PVC 4X4 | UN | 55 |  | 0 | 0
10007044 | COMPOSIÇÃO | SINAPI | 91939 | CAIXA DE EMBUTIR PVC 2X4 | UN | 30 |  | 0 | 0
10007045 | INSUMO | SINAPI | 38095 | ESPELHO 4X4 COM SUPORTE E TAMPA CEGA | UN | 15 |  | 0 | 0
10007046 | INSUMO | SINAPI | 38091 | ESPELHO 2X4 COM SUPORTE E TAMPA CEGA | UN | 8 |  | 0 | 0
10007047 | INSUMO | SINAPI | 38095 | ESPELHO 4X4 COM SUPORTE COM 4 SAIDAS | UN | 32 |  | 0 | 0
10007048 | INSUMO | SINAPI | 38096 | ESPELHO 4X4 COM SUPORTE COM 2 SAIDAS | UN | 23 |  | 0 | 0
10007049 | INSUMO | SINAPI | 38093 | ESPELHO 2X4 COM SUPORTE COM 2 SAIDAS | UN | 10 |  | 0 | 0
10007050 | INSUMO | SINAPI | 38092 | ESPELHO 2X4 COM SUPORTE COM 1 SAIDA | UN | 20 |  | 0 | 0
10007051 | INSUMO | SINAPI | 38092 | ESPELHO 2X4 INTERRUPTOR COM 1 SAIDA SIMPLES BIPOLAR | UN | 6 |  | 0 | 0
10007052 | INSUMO | SINAPI | 38093 | ESPELHO 2X4 INTERRUPTOR COM 2 SAIDA SIMPLES BIPOLAR | UN | 2 |  | 0 | 0
10007053 | INSUMO | SINAPI | 38093 | ESPELHO 2X4 INTERRUPTOR COM 1 SAIDA SIMPLES E 1 PARALELO BIPOLAR | UN | 2 |  | 0 | 0
10007054 | INSUMO | SINAPI | 38092 | ESPELHO 2X4 INTERRUPTOR COM 1 SAIDA PARALELO BIPOLAR | UN | 1 |  | 0 | 0
10007055 | INSUMO | SINAPI | 38093 | ESPELHO 2X4 INTERRUPTOR COM 2 SAIDAS PARALELO BIPOLAR | UN | 1 |  | 0 | 0
10007056 | COMPOSIÇÃO | SINAPI | 91993 | MODULO TOMADA ELETRICA 2P+T 20A PARA PARA ESPELHO 2P+T PRETA | UN | 65 |  | 0 | 0
10007057 | COMPOSIÇÃO | SINAPI | 91993 | MODULO TOMADA ELETRICA 2P+T 20A PARA PARA ESPELHO 2P+T VERMELHA | UN | 135 |  | 0 | 0
10007058 | COMPOSIÇÃO | SINAPI | 92021 | TOMADA DE SOBREPOR 220V PARA MOTOR TRIFASICO | UN | 2 |  | 0 | 0
10007059 | INSUMO | SINAPI | 414 | ABRAÇADEIRA NYLON 20CM PRETA PACOTE COM 100 | UN | 12 |  | 0 | 0
10007060 | INSUMO | SINAPI | 408 | ABRAÇADEIRA NYLON 50CML PACOTE COM 100 | UN | 12 |  | 0 | 0
10007061 | INSUMO | SINAPI | 34622 | CABO PP DE 3X6MM² | M | 30 |  | 0 | 0
10007062 | INSUMO | SINAPI | 11963 | PARABOLTY CONE E JAQUETA DE 1/4 | UN | 500 |  | 0 | 0
10007063 | COMPOSIÇÃO | SINAPI | 91927 | CABO FLEXIVEL DE 2,5MM² ATOX NA COR PRETA | M | 5100 |  | 0 | 0
10007064 | COMPOSIÇÃO | SINAPI | 91927 | CABO FLEXIVEL DE 2,5MM² ATOX NA COR VERDE | M | 2600 |  | 0 | 0
10007065 | COMPOSIÇÃO | SINAPI | 91927 | CABO FLEXIVEL DE 2,5MM² ATOX NA COR AZUL | M | 2600 |  | 0 | 0
10007066 | COMPOSIÇÃO | SINAPI | 91927 | CABO FLEXIVEL DE 2,5MM² ATOX NA COR AMARELA | M | 1400 |  | 0 | 0
10007067 | COMPOSIÇÃO | SINAPI | 91927 | CABO FLEXIVEL DE 2.5MM² ATOX COR VERMELHA | M | 2600 |  | 0 | 0
10007068 | COMPOSIÇÃO | SINAPI | 91927 | CABO FLEXIVEL DE 2.5MM² ATOX COR BRANCO | M | 1400 |  | 0 | 0
10007069 | COMPOSIÇÃO | SINAPI | 91929 | CABO FLEXIVEL 4MM² ATOX | M | 1200 |  | 0 | 0
10007070 | COMPOSIÇÃO | SINAPI | 91931 | CABO FLEXIVEL 6MM² ATOX | M | 600 |  | 0 | 0
10007071 | COMPOSIÇÃO | SINAPI | 91933 | CABO FLEXIVEL DE 10MM² ATOX | M | 250 |  | 0 | 0
10007072 | COMPOSIÇÃO | SINAPI | 97595 | SENSOR DE PRESENÇA | UN | 4 |  | 0 | 0
10007073 | INSUMO | SINAPI | 11863 | CONECTOR TUBULAR PARA CABOS DE 2,5MM PACOTE COM 100 | UN | 4 |  | 0 | 0
10007074 | INSUMO | SINAPI | 39810 | CAIXA DE SOBREPOR 102X102X55MM | UN | 45 |  | 0 | 0
10007075 | COMPOSIÇÃO | ORÇAMENTO | ORÇ - 10007075 - 2° E | QUADRO QDFL4 PAINEL ELÉTRICO, FABRICADO EM CHAPA DE AÇO 12 MSG NA ESTRUTURA E 14 MSG NO FECHAMENTO, COM BARRAMENTO DE COBRE PARA CORRENTE DE 80A, ACESSO FRONTAL ATRAVÉS DE FECHO CREMONA DE TRÊS PONTOS ESCAMOTEÁVEL, GRAU DE PROTEÇÃO IP 54, PRÓPRIO PARA USO ABRIGADO, ACABAMENTO NA COR CINZA RAL 7032 ELETROSTÁTICO, FABRICADO COM CERTIFICAÇÃO TTA CONFORME DIAGRAMA TRIFILAR (UN) | UN | 1 |  | 0 | 0
10007076 | COMPOSIÇÃO | SINAPI | 91933 | CABO FLEXIVEL HEPR 10MM² | M | 120 |  | 0 | 0
10007077 | INSUMO | SINAPI | 1597 | CONECTOR TUBULAR PARA CABO DE 10MM² | UN | 8 |  | 0 | 0
10007078 | INSUMO | SINAPI | 1597 | CONECTOR DE COMPRESSÃO PARA CABO DE 10MM² | UN | 8 |  | 0 | 0
10007079 | COMPOSIÇÃO | ORÇAMENTO | ORÇ - 10007079 - 1° E | QUADRO QDFL5 PAINEL ELÉTRICO, FABRICADO EM CHAPA DE AÇO 12 MSG NA ESTRUTURA E 14 MSG NO FECHAMENTO, COM BARRAMENTO DE COBRE PARA CORRENTE DE 80A, ACESSO FRONTAL ATRAVÉS DE FECHO CREMONA DE TRÊS PONTOS ESCAMOTEÁVEL, GRAU DE PROTEÇÃO IP 54, PRÓPRIO PARA USO ABRIGADO, ACABAMENTO NA COR CINZA RAL 7032 ELETROSTÁTICO, FABRICADO COM CERTIFICAÇÃO TTA CONFORME DIAGRAMA TRIFILAR (UN) | UN | 1 |  | 0 | 0
10007080 | COMPOSIÇÃO | SINAPI | 92982 | CABO FLEXIVEL HEPR 16MM² | M | 180 |  | 0 | 0
10007081 | INSUMO | SINAPI | 1599 | CONECTOR TUBULAR PARA CABO DE 16MM² | UN | 8 |  | 0 | 0
10007082 | INSUMO | SINAPI | 1599 | CONECTOR DE COMPRESSÃO PARA CABO DE 16MM² | UN | 8 |  | 0 | 0
10007083 | COMPOSIÇÃO | ORÇAMENTO | ORÇ - 10007083 - 1° E | QUADRO QDA2 PAINEL ELÉTRICO, FABRICADO EM CHAPA DE AÇO 12 MSG NA ESTRUTURA E 14 MSG NO FECHAMENTO, COM BARRAMENTO DE COBRE PARA CORRENTE DE 50A, ACESSO FRONTAL ATRAVÉS DE FECHO CREMONA DE TRÊS PONTOS ESCAMOTEÁVEL, GRAU DE PROTEÇÃO IP 54, PRÓPRIO PARA USO ABRIGADO, ACABAMENTO NA COR CINZA RAL 7032 ELETROSTÁTICO, FABRICADO COM CERTIFICAÇÃO TTA CONFORME DIAGRAMA TRIFILAR (UN) | UN | 1 |  | 0 | 0
10007084 | INSUMO | SINAPI | 91931 | CABO FLEXIVEL EPR 6MM² | M | 120 |  | 0 | 0
10007085 | INSUMO | SINAPI | 11863 | CONECTOR TUBULAR PARA CABO DE 6MM² | UN | 8 |  | 0 | 0
10007086 | INSUMO | SINAPI | 11863 | CONECTOR DE COMPRESSÃO PARA CABO DE 6MM² | UN | 8 |  | 0 | 0
10007087 | COMPOSIÇÃO | ORÇAMENTO | ORÇ - 10007087 - 2° E | QUADRO QC-2 CONFORME PROJETO - 600X600X200MM | UN | 1 |  | 0 | 0
10007088 | COMPOSIÇÃO | SINAPI | 93673 | DISJUNTOR GERAL TRIFASICO 50A | UN | 1 |  | 0 | 0
10007089 | COMPOSIÇÃO | SINAPI | 93669 | DISJUNTOR TRIFASICO 20A | UN | 4 |  | 0 | 0
10007090 | COMPOSIÇÃO | SINAPI | 93672 | DISJUNTOR TRIFASICO DE 40A | UN | 1 |  | 0 | 0
10007091 | COMPOSIÇÃO | SINAPI | 91933 | CABO FLEXIVEL HEPR 10MM² | M | 40 |  | 0 | 0
10007092 | INSUMO | SINAPI | 1597 | CONECTOR TUBULAR PARA CABO DE 10MM² | UN | 16 |  | 0 | 0
10007093 | INSUMO | SINAPI | 1597 | CONECTOR DE COMPRESSÃO PARA CABO DE 10MM² | UN | 16 |  | 0 | 0
10007094 | COMPOSIÇÃO | ORÇAMENTO | ORÇ - 10007094 - 2° E | QUADRO QDN PAINEL ELÉTRICO, FABRICADO EM CHAPA DE AÇO 12 MSG NA ESTRUTURA E 14 MSG NO FECHAMENTO, COM BARRAMENTO DE COBRE PARA CORRENTE DE 150A, ACESSO FRONTAL ATRAVÉS DE FECHO CREMONA DE TRÊS PONTOS ESCAMOTEÁVEL, GRAU DE PROTEÇÃO IP 54, PRÓPRIO PARA USO ABRIGADO, ACABAMENTO NA COR CINZA RAL 7032 ELETROSTÁTICO, FABRICADO COM CERTIFICAÇÃO TTA CONFORME DIAGRAMA TRIFILAR (UN) | UN | 1 |  | 0 | 0
10007095 | COMPOSIÇÃO | SINAPI | 92988 | CABO FLEXIVEL HEPR 50MM² | M | 120 |  | 0 | 0
10007096 | COMPOSIÇÃO | SINAPI | 92984 | CABO FLEXIVEL HEPR 25MM² | M | 40 |  | 0 | 0
10007097 | INSUMO | SINAPI | 11862 | CONECTOR TUBULAR PARA CABO DE 50MM² | UN | 8 |  | 0 | 0
10007098 | INSUMO | SINAPI | 11863 | CONECTOR DE COMPRESSÃO PARA CABO DE 50MM² | UN | 8 |  | 0 | 0
10007099 | INSUMO | SINAPI | 1550 | CONECTOR TUBULAR PARA CABO DE 25MM² | UN | 8 |  | 0 | 0
10007100 | INSUMO | SINAPI | 1599 | CONECTOR DE COMPRESSÃO PARA CABO DE 25MM² | UN | 8 |  | 0 | 0
10007101 | COMPOSIÇÃO | ORÇAMENTO | ORÇ - 10007101 - 2° E | QUADRO QDGARPAINEL ELÉTRICO, FABRICADO EM CHAPA DE AÇO 12 MSG NA ESTRUTURA E 14 MSG NO FECHAMENTO, COM BARRAMENTO DE COBRE PARA CORRENTE DE 300A, ACESSO FRONTAL ATRAVÉS DE FECHO CREMONA DE TRÊS PONTOS ESCAMOTEÁVEL, GRAU DE PROTEÇÃO IP 54, PRÓPRIO PARA USO ABRIGADO, ACABAMENTO NA COR CINZA RAL 7032 ELETROSTÁTICO, FABRICADO COM CERTIFICAÇÃO TTA CONFORME DIAGRAMA TRIFILAR (UN) | UN | 1 |  | 0 | 0
10007102 | COMPOSIÇÃO | SINAPI | 92998 | CABO FLEXIVEL HEPR 185MM² | M | 180 |  | 0 | 0
10007103 | COMPOSIÇÃO | SINAPI | 92992 | CABO FLEXIVEL HEPR 95MM² | M | 60 |  | 0 | 0
10007104 | INSUMO | SINAPI | 11859 | CONECTOR TUBULAR PARA CABO DE 185MM² | UN | 8 |  | 0 | 0
10007105 | INSUMO | SINAPI | 11859 | CONECTOR DE COMPRESSÃO PARA CABO DE 185MM² | UN | 8 |  | 0 | 0
10007106 | INSUMO | SINAPI | 11864 | CONECTOR TUBULAR PARA CABO DE 95MM² | UN | 8 |  | 0 | 0
10007107 | INSUMO | SINAPI | 11864 | CONECTOR DE COMPRESSÃO PARA CABO DE 95MM² | UN | 8 |  | 0 | 0
10007108 | INSUMO | ORÇAMENTO | ORÇ - 10007108 - 2° E | ANILHAS DE IDENTIFICAÇÃO DE 0 A 9 - PACOTE COM 100 | UN | 3 |  | 0 | 0
10007109 | INSUMO | SINAPI | 20111 | FITA ISOLANTE SCOTCH 3M DE 20 METROS | UN | 30 |  | 0 | 0
10007110 | INSUMO | ORÇAMENTO | ORÇ - 10007110 - 2° E | ANILHAS DE IDENTIFICAÇÃO DE 0 A 9 - PACOTE COM 100 | UN | 10 |  | 0 | 0
10007111 | INSUMO | SINAPI | 39771 | CAIXA DE PASSAGEM 20X20X10 DE SOBREPOR | UN | 15 |  | 0 | 0
10007112 | COMPOSIÇÃO | ORÇAMENTO | ORÇ - 10007112 - 2° E | QUADRO QC-A1 PAINEL ELÉTRICO, FABRICADO EM CHAPA DE AÇO 12 MSG NA ESTRUTURA E 14 MSG NO FECHAMENTO, COM BARRAMENTO DE COBRE PARA CORRENTE DE 50A, ACESSO FRONTAL ATRAVÉS DE FECHO CREMONA DE TRÊS PONTOS ESCAMOTEÁVEL, GRAU DE PROTEÇÃO IP 54, PRÓPRIO PARA USO ABRIGADO, ACABAMENTO NA COR CINZA RAL 7032 ELETROSTÁTICO, FABRICADO COM CERTIFICAÇÃO TTA CONFORME DIAGRAMA TRIFILAR (UN) | UN | 1 |  | 0 | 0
10007113 | COMPOSIÇÃO | SINAPI | 91931 | CABO FLEXIVEL HEPR 6MM² | M | 100 |  | 0 | 0
10007114 | INSUMO | SINAPI | 11863 | CONECTOR TUBULAR PARA CABO DE 6MM² | UN | 8 |  | 0 | 0
10007115 | INSUMO | SINAPI | 11863 | CONECTOR DE COMPRESSÃO PARA CABO DE 6MM² | UN | 8 |  | 0 | 0
10007116 | COMPOSIÇÃO | ORÇAMENTO | ORÇ - 10007116 - 2° E | QUADRO QC-A2 PAINEL ELÉTRICO, FABRICADO EM CHAPA DE AÇO 12 MSG NA ESTRUTURA E 14 MSG NO FECHAMENTO, COM BARRAMENTO DE COBRE PARA CORRENTE DE 50A, ACESSO FRONTAL ATRAVÉS DE FECHO CREMONA DE TRÊS PONTOS ESCAMOTEÁVEL, GRAU DE PROTEÇÃO IP 54, PRÓPRIO PARA USO ABRIGADO, ACABAMENTO NA COR CINZA RAL 7032 ELETROSTÁTICO, FABRICADO COM CERTIFICAÇÃO TTA CONFORME DIAGRAMA TRIFILAR (UN) | UN | 1 |  | 0 | 0
10007117 | COMPOSIÇÃO | SINAPI | 93670 | DISJUNTOR GERAL TRIFASICO 25A | UN | 1 |  | 0 | 0
10007118 | COMPOSIÇÃO | SINAPI | 91931 | CABO FLEXIVEL HEPR 6MM² | M | 40 |  | 0 | 0
10007119 | INSUMO | SINAPI | 11863 | CONECTOR TUBULAR PARA CABO DE 6MM² | UN | 8 |  | 0 | 0
10007120 | INSUMO | SINAPI | 11863 | CONECTOR DE COMPRESSÃO PARA CABO DE 6MM² | UN | 8 |  | 0 | 0
10008 |  |  |  | ELETRICA COBERTURA/BARILETE |  |  |  | 0 | 0
10008001 | INSUMO | SINAPI | 21136 | ELETRODUTO GALVANIZADO LEVE 1" APARENTE COM 3MTS | UN | 45 |  | 0 | 0
10008002 | INSUMO | SINAPI | 2617 | CURVA GALVANIZADA PARA ELETRODUTO 1" | UN | 12 |  | 0 | 0
10008003 | INSUMO | SINAPI | 39129 | ABRAÇADEIRA TIPO D CUNHA 1" | UN | 135 |  | 0 | 0
10008004 | INSUMO | SINAPI | 2638 | LUVA GALVANIZADA 1" | UN | 30 |  | 0 | 0
10008005 | INSUMO | SINAPI | 12433 | UNIDUTE CÔNICO 1" | UN | 15 |  | 0 | 0
10008006 | INSUMO | SINAPI | 12433 | UNIDUTE RETO 1" | UN | 8 |  | 0 | 0
10008007 | COMPOSIÇÃO | SINAPI | 95782 | CONDULETE TIPO E DE 1" COM TAMPA SEM ROSCA | UN | 12 |  | 0 | 0
10008008 | COMPOSIÇÃO | SINAPI | 95781 | CONDULETE TIPO C DE 1" COM TAMPA SEM ROSCA | UN | 20 |  | 0 | 0
10008009 | COMPOSIÇÃO | SINAPI | 95796 | CONDULETE TIPO T DE 1" COM TAMPA SEM ROSCA | UN | 8 |  | 0 | 0
10008010 | COMPOSIÇÃO | SINAPI | 95802 | CONDULETE TIPO X DE 1" COM TAMPA SEM ROSCA | UN | 4 |  | 0 | 0
10008011 | INSUMO | SINAPI | 39810 | CAIXA DE SOBREPOR 102X102X55MM | UN | 12 |  | 0 | 0
10008012 | INSUMO | SINAPI | 39997 | PORCA SEXTAVADA DE 1/4 | UN | 200 |  | 0 | 0
10008013 | INSUMO | SINAPI | 39208 | ARRUELA LISA DE 1/4 | UN | 200 |  | 0 | 0
10008014 | INSUMO | SINAPI | 40552 | PARAFUSO ALTO TRAVANTE DE 1/4 | UN | 30 |  | 0 | 0
10008015 | INSUMO | SINAPI | 39210 | ARRUELA DE ALUMINIO DE "1" | UN | 8 |  | 0 | 0
10008016 | INSUMO | SINAPI | 7583 | PARAFUSO PHILIPS "S8" | UN | 300 |  | 0 | 0
10008017 | INSUMO | SINAPI | 4376 | BUCHA "S8" | UN | 300 |  | 0 | 0
10008018 | COMPOSIÇÃO | SINAPI | 92021 | TOMADA DE SOBREPOR 220V PARA MOTOR TRIFASICO | UN | 2 |  | 0 | 0
10008019 | COMPOSIÇÃO | SINAPI | 91993 | TOMADA ELETRICA 2P+T 20A REDONDA COM ABAS COR PRETA - TOMADA 220 PARA CONDULETE | UN | 3 |  | 0 | 0
10008020 | COMPOSIÇÃO | SINAPI | 91993 | TOMADA ELETRICA 2P+T 20A REDONDA COM ABAS COR PRETA TOMADA 110 PARA CONDULETE | UN | 2 |  | 0 | 0
10008021 | INSUMO | ORÇAMENTO | ORÇ - 10008021 - 1° E | ESPELHO CONDULETE 1 SAIDA REDONDA | UN | 12 |  | 0 | 0
10008022 | INSUMO | SINAPI | 34622 | CABO PP DE 3X6MM | M | 30 |  | 0 | 0
10008023 | COMPOSIÇÃO | SINAPI | 91927 | CABO FLEXIVEL DE 2,5MM² ATOX NA COR PRETA | M | 500 |  | 0 | 0
10008024 | COMPOSIÇÃO | SINAPI | 91927 | CABO FLEXIVEL DE 2,5MM² ATOX NA COR VERDE | M | 400 |  | 0 | 0
10008025 | COMPOSIÇÃO | SINAPI | 91927 | CABO FLEXIVEL DE 2,5MM² ATOX NA COR AZUL | M | 400 |  | 0 | 0
10008026 | COMPOSIÇÃO | SINAPI | 91927 | CABO FLEXIVEL DE 2,5MM² ATOX NA COR AMARELA | M | 300 |  | 0 | 0
10008027 | INSUMO | ORÇAMENTO | ORÇ - 10008027 - 1° E | ESPELHO CONDULETE COM INTERRUPTOR SIMPLES DE 2 TECLA | UN | 1 |  | 0 | 0
10008028 | INSUMO | SINAPI | 11863 | CABO PP 3X4MM | M | 30 |  | 0 | 0
10008029 | COMPOSIÇÃO | ORÇAMENTO | ORÇ - 10008029 - 1° E | QUADRO QDB1 PAINEL ELÉTRICO, FABRICADO EM CHAPA DE AÇO 12 MSG NA ESTRUTURA E 14 MSG NO FECHAMENTO, COM BARRAMENTO DE COBRE PARA CORRENTE DE 50A, ACESSO FRONTAL ATRAVÉS DE FECHO CREMONA DE TRÊS PONTOS ESCAMOTEÁVEL, GRAU DE PROTEÇÃO IP 54, PRÓPRIO PARA USO ABRIGADO, ACABAMENTO NA COR CINZA RAL 7032 ELETROSTÁTICO, FABRICADO COM CERTIFICAÇÃO TTA CONFORME DIAGRAMA TRIFILAR (UN) | UN | 1 |  | 0 | 0
10008030 | COMPOSIÇÃO | SINAPI | 91933 | CABO FLEXIVEL HEPR 10MM² | M | 40 |  | 0 | 0
10008031 | INSUMO | SINAPI | 11863 | CONECTOR TUBULAR PARA CABO DE 10MM² | UN | 16 |  | 0 | 0
10008032 | INSUMO | SINAPI | 1597 | CONECTOR DE COMPRESSÃO PARA CABO DE 10MM² | UN | 16 |  | 0 | 0
10008033 | COMPOSIÇÃO | ORÇAMENTO | ORÇ - 10008033 - 2° E | QUADRO QDFL7 PAINEL ELÉTRICO, FABRICADO EM CHAPA DE AÇO 12 MSG NA ESTRUTURA E 14 MSG NO FECHAMENTO, COM BARRAMENTO DE COBRE PARA CORRENTE DE 50A, ACESSO FRONTAL ATRAVÉS DE FECHO CREMONA DE TRÊS PONTOS ESCAMOTEÁVEL, GRAU DE PROTEÇÃO IP 54, PRÓPRIO PARA USO ABRIGADO, ACABAMENTO NA COR CINZA RAL 7032 ELETROSTÁTICO, FABRICADO COM CERTIFICAÇÃO TTA CONFORME DIAGRAMA TRIFILAR (UN) | UN | 1 |  | 0 | 0
10008034 | COMPOSIÇÃO | SINAPI | 91931 | CABO FLEXIVEL HEPR 6MM² | M | 100 |  | 0 | 0
10008035 | INSUMO | SINAPI | 11864 | CONECTOR TUBULAR PARA CABO DE 6MM² | UN | 8 |  | 0 | 0
10008036 | INSUMO | SINAPI | 11863 | CONECTOR DE COMPRESSÃO PARA CABO DE 6MM² | UN | 8 |  | 0 | 0
10009 |  |  |  | INFRAESTRUTURA LOGICA - SUBSOLO |  |  |  | #REF! | #REF!
10009001 | COMPOSIÇÃO | ORÇAMENTO | ORÇ - 10009001 - 1° E | ELETROCALHA GALVANIZADA PERFURADA 75X50 #18 | UN | 8 |  | 0 | 0
10009002 | INSUMO | ORÇAMENTO | ORÇ - 10009002 - 1° E | DIVISORIA LISA PARA ELETROCALHA GALVANIZADA LISA 75X50 #16 PEÇA 3 METROS | UN | 8 |  | 0 | 0
10009003 | INSUMO | ORÇAMENTO | ORÇ - 10009003 - 1° E | EMENDA PARA ELETROCALHA 75X50 | UN | 7 |  | 0 | 0
10009004 | INSUMO | ORÇAMENTO | ORÇ - 10009004 - 1° E | CURVA PARA ELETROCALHA HORIZONTAL 75X50 | UN | 1 |  | 0 | 0
10009005 | INSUMO | ORÇAMENTO | ORÇ - 10009005 - 1° E | SUPORTE BALANÇO VERTICAL PARA ELETROCALHA 75X50 | UN | 24 |  | 0 | 0
10009006 | INSUMO | ORÇAMENTO | ORÇ - 10009006 - 1° E | TERMINAL PARA ELETROCALHA 75X50 | UN | 2 |  | 0 | 0
10009007 | INSUMO | ORÇAMENTO | ORÇ - 10009007 - 1° E | SAIDA LATERAL PARA ELETRODUTO 1" | UN | 15 |  | 0 | 0
10009008 | INSUMO | ORÇAMENTO | ORÇ - 10009008 - 1° E | REDUTOR PARA ELETROCALHA 150X50 PARA75X50 | UN | 1 |  | 0 | 0
10009009 | COMPOSIÇÃO | ORÇAMENTO | ORÇ - 10009009 - 1° E | ELETROCALHA GALVANIZADA 150X50 #18 | UN | 7 |  | 0 | 0
10009010 | INSUMO | ORÇAMENTO | ORÇ - 10009010 - 1° E | DIVISORIA LISA PARA ELETROCALHA GALVANIZADA LISA 150X50 #16 PEÇA 3 METROS | UN | 7 |  | 0 | 0
10009011 | INSUMO | ORÇAMENTO | ORÇ - 10009011 - 1° E | EMENDA PARA ELETROCALHA 150X50 | UN | 6 |  | 0 | 0
10009012 | INSUMO | ORÇAMENTO | ORÇ - 10009012 - 1° E | DERIVAÇÃO EM T PARA ELETROCALHA 150X50 | UN | 3 |  | 0 | 0
10009013 | INSUMO | ORÇAMENTO | ORÇ - 10009013 - 1° E | CURVA HORIZONTAL PARA ELETROCALHA 150X50 | UN | 2 |  | 0 | 0
10009014 | INSUMO | ORÇAMENTO | ORÇ - 10009014 - 1° E | CURVA VERTICAL PARA ELETROCALHA 150X50 | UN | 1 |  | 0 | 0
10009015 | INSUMO | ORÇAMENTO | ORÇ - 10009015 - 1° E | TERMINAL PARA ELETROCALHA 150X50 | UN | 2 |  | 0 | 0
10009016 | INSUMO | ORÇAMENTO | ORÇ - 10009016 - 1° E | SUPORTE BALANÇO VERTICAL PARA ELETROCALHA 150X50 | UN | 21 |  | 0 | 0
10009017 | COMPOSIÇÃO | SINAPI | 91868 | ELETRODUTO PVC 1" RIGIDO EMBUTIDO NA PAREDE PEÇA DE 3MTS | UN | 15 |  | 0 | 0
10009018 | COMPOSIÇÃO | SINAPI | 91942 | CAIXA DE EMBUTIR PVC 4X4 | UN | 6 |  | 0 | 0
10009019 | COMPOSIÇÃO | SINAPI | 91939 | CAIXA DE EMBUTIR PVC 2X4 | UN | 6 |  | 0 | 0
10009020 | INSUMO | SINAPI | 38095 | ESPELHO 4X4 COM SUPORTE E TAMPA CEGA | UN | 4 |  | 0 | 0
10009021 | INSUMO | SINAPI | 38095 | ESPELHO 4X4 COM SUPORTE E TAMPA CEGA | UN | 4 |  | 0 | 0
10009022 | INSUMO | SINAPI | 21136 | ELETRODUTO GALVANIZADO LEVE 1" APARENTE COM 3MTS | UN | 48 |  | 0 | 0
10009023 | INSUMO | SINAPI | 39129 | ABRAÇADEIRA TIPO D CUNHA 1" | UN | 144 |  | 0 | 0
10009024 | INSUMO | SINAPI | 2638 | LUVA GALVANIZADA 1" | UN | 140 |  | 0 | 0
10009025 | INSUMO | SINAPI | 2617 | CURVA GALVANIZADA PARA ELETRODUTO 1" | UN | 15 |  | 0 | 0
10009026 | COMPOSIÇÃO | SINAPI | 95782 | CONDULETE TIPO E DE 1" COM TAMPA SEM ROSCA | UN | 30 |  | 0 | 0
10009027 | COMPOSIÇÃO | SINAPI | 95781 | CONDULETE TIPO C DE 1" COM TAMPA SEM ROSCA | UN | 45 |  | 0 | 0
10009028 | COMPOSIÇÃO | SINAPI | 95796 | CONDULETE TIPO T DE 1" COM TAMPA SEM ROSCA | UN | 6 |  | 0 | 0
10009029 | COMPOSIÇÃO | SINAPI | 95802 | CONDULETE TIPO X DE 1" COM TAMPA SEM ROSCA | UN | 20 |  | 0 | 0
10009030 | INSUMO | ORÇAMENTO | 12433 | UNIDUTE CÔNICO 1" | UN | 30 |  | 0 | 0
10009031 | INSUMO | ORÇAMENTO | 12433 | UNIDUTE RETO 1" | UN | 12 |  | 0 | 0
10009032 | INSUMO | SINAPI | 2501 | SEALTUBE 1" ROLO 10MTS | UN | 2 |  | 0 | 0
10009033 | INSUMO | ORÇAMENTO | ORÇ - 10009033 - 1° E | ESPELHO PARA CONDULETE 1" 1 RJ45 | UN | 18 |  | 0 | 0
10009034 | INSUMO | ORÇAMENTO | ORÇ - 10009034 - 1° E | ESPELHO PARA CONDULETE 1" 2 RJ45 | UN | 2 |  | 0 | 0
10009035 | INSUMO | SINAPI | 38092 | ESPELHO 2X4 COM SUPORTE PARA 1 SAIDA RJ45 | UN | 2 |  | 0 | 0
10009036 | INSUMO | SINAPI | 38096 | ESPELHO 4X4 COM SUPORTE PARA 2 SAIDAS RJ45 | UN | 1 |  | 0 | 0
10009037 | INSUMO | ORÇAMENTO | ORÇ - 10009037 - 2° E | MODULO CEGO PARA ESPELHO | UN | 12 |  | 0 | 0
10009038 | INSUMO | ORÇAMENTO | ORÇ - 10009038 - 2° E | MODULO 1 SAIDA RJ45 PARA ESPELHO | UN | 16 |  | 0 | 0
10009039 | INSUMO | SINAPI | 39996 | VERGALHÃO ROSCA TOTAL DE 1/4 DE 3 METROS | UN | 25 |  | 0 | 0
10009040 | INSUMO | SINAPI | 39997 | PORCA SEXTAVADA DE 1/4 | UN | 600 |  | 0 | 0
10009041 | INSUMO | SINAPI | 39208 | ARRUELA LISA DE 1/4 | UN | 600 |  | 0 | 0
10009042 | INSUMO | SINAPI | 40552 | PARAFUSO ALTO TRAVANTE DE 1/4 | UN | 600 |  | 0 | 0
10009043 | INSUMO | SINAPI | 39210 | ARRUELA DE ALUMINIO DE "1" | UN | 600 |  | 0 | 0
10009044 | INSUMO | SINAPI | 7583 | PARAFUSO PHILIPS "S8" | UN | 800 |  | 0 | 0
10009045 | INSUMO | SINAPI | 4376 | BUCHA "S8" | UN | 800 |  | 0 | 0
10009046 | INSUMO | SINAPI | 21128 | ELETRODUTO GALVANIZADO 1/4" LEVE - PEÇA COM 3MTS | UN | 15 |  | 0 | 0
10009047 | INSUMO | ORÇAMENTO | ORÇ - 10009047 - 1° E | LUVA 1/4" | UN | 14 |  | 0 | 0
10009048 | INSUMO | SINAPI | 39130 | ABRAÇADEIRA TIPO D CUNHA 1/4" | UN | 45 |  | 0 | 0
10009049 | COMPOSIÇÃO | SINAPI | 93026 | CURVA 90º 1/4" | UN | 14 |  | 0 | 0
10009050 | COMPOSIÇÃO | SINAPI | 100556 | CAIXA DE PASSAGEM 17X15 | UN | 15 |  | 0 | 0
10009051 | INSUMO | ORÇAMENTO | ORÇ - 10009051 - 1° E | SAIDA LATERAL DE ELETROCALHA PARA 1/4 | UN | 4 |  | 0 | 0
10009052 | INSUMO | SINAPI | 39810 | CAIXA DE SOBREPOR 102X102X55MM | UN | 25 |  | 0 | 0
10010 |  |  |  | INFRAESTRUTURA LOGICA - 1º PAVIMENTO |  |  |  | 0 | 0
10010001 | COMPOSIÇÃO | ORÇAMENTO | ORÇ - 10010001 - 1° E | ELETROCALHA TIPO LEITO 300X50 #16 PEÇA 3 METROS | UN | 4 |  | 0 | 0
10010002 | INSUMO | ORÇAMENTO | ORÇ - 10010002 - 1° E | DIVISORIA LISA PARA ELETROCALHA GALVANIZADA LISA 300X50 #16 PEÇA 3 METROS | UN | 4 |  | 0 | 0
10010003 | INSUMO | ORÇAMENTO | ORÇ - 10010003 - 1° E | EMENDA PARA ELETROCLAHA 300X50 | UN | 3 |  | 0 | 0
10010004 | INSUMO | ORÇAMENTO | ORÇ - 10010004 - 1° E | CURVA GALVANIZADA 300X50 HORIZONTAL | UN | 3 |  | 0 | 0
10010005 | INSUMO | ORÇAMENTO | ORÇ - 10010005 - 1° E | DERIVAÇÃO T PARA ELETROCALHA 300X50 | UN | 2 |  | 0 | 0
10010006 | INSUMO | ORÇAMENTO | ORÇ - 10010006 - 1° E | REDUTOR DE ELETROCALHA 300X50 PARA 150X50 | UN | 2 |  | 0 | 0
10010007 | INSUMO | ORÇAMENTO | ORÇ - 10010007 - 1° E | SUPORTE BALANÇO VERTICAL PARA ELETROCALHA 300X50 | UN | 12 |  | 0 | 0
10010008 | COMPOSIÇÃO | ORÇAMENTO | ORÇ - 10010008 - 1° E | ELETROCALHA 250X50 | UN | 2 |  | 0 | 0
10010009 | INSUMO | ORÇAMENTO | ORÇ - 10010009 - 1° E | DERIVAÇÃO EM T PARA ELETROCALHA 250X50 | UN | 1 |  | 0 | 0
10010010 | INSUMO | ORÇAMENTO | ORÇ - 10010010 - 1° E | CURVA DE INVERSAO VERTICAL PARA ELETROCALHA 250X50 | UN | 1 |  | 0 | 0
10010011 | INSUMO | ORÇAMENTO | ORÇ - 10010011 - 1° E | REDUTOR DE ELETROCALHA 300X50 PARA 250X50 | UN | 1 |  | 0 | 0
10010012 | INSUMO | ORÇAMENTO | ORÇ - 10010012 - 1° E | REDUTOR DE ELETROCALHA 250X50 PARA 150X50 | UN | 1 |  | 0 | 0
10010013 | INSUMO | ORÇAMENTO | ORÇ - 10010013 - 1° E | SUPORTE BALANÇO VERTICAL PARA ELETROCALHA 250X50 | UN | 6 |  | 0 | 0
10010014 | COMPOSIÇÃO | ORÇAMENTO | ORÇ - 10010014 - 1° E | ELETROCALHA 150X50 | UN | 20 |  | 0 | 0
10010015 | INSUMO | ORÇAMENTO | ORÇ - 10010015 - 1° E | REDUTOR PARA ELETROCALHA 250X50 PARA 150X50 | UN | 1 |  | 0 | 0
10010016 | INSUMO | ORÇAMENTO | ORÇ - 10010016 - 1° E | SUPORTE BALANÇO VERTICAL PARA ELETROCALHA 250X50 | UN | 60 |  | 0 | 0
10010017 | INSUMO | ORÇAMENTO | ORÇ - 10010017 - 1° E | DIVISORIA LISA PARA ELETROCALHA GALVANIZADA LISA 150X50 #16 PEÇA 3 METROS | UN | 20 |  | 0 | 0
10010018 | INSUMO | ORÇAMENTO | ORÇ - 10010018 - 1° E | EMENDA PARA ELETROCALHA 150X50 | UN | 18 |  | 0 | 0
10010019 | INSUMO | ORÇAMENTO | ORÇ - 10010019 - 1° E | CURVA PARA ELETROCALHA 150X50 | UN | 2 |  | 0 | 0
10010020 | INSUMO | ORÇAMENTO | ORÇ - 10010020 - 1° E | TERMINAL PARA ELETROCALHA 150X50 | UN | 3 |  | 0 | 0
10010021 | INSUMO | ORÇAMENTO | ORÇ - 10010021 - 1° E | SUPORTE BALANÇO VERTICAL PARA ELETROCALHA 150X50 | UN | 60 |  | 0 | 0
10010022 | INSUMO | SINAPI | 39028 | PERFILADO 38X38 #20 PEÇA DE 3MTS | UN | 8 |  | 0 | 0
10010023 | INSUMO | SINAPI | 39996 | VERGALHÃO ROSCA TOTAL DE 1/4 DE 3 METROS | UN | 50 |  | 0 | 0
10010024 | INSUMO | SINAPI | 39997 | PORCA SEXTAVADA DE 1/4 | UN | 1.2 |  | 0 | 0
10010025 | INSUMO | SINAPI | 39208 | ARRUELA LISA DE 1/4 | UN | 1.2 |  | 0 | 0
10010026 | INSUMO | SINAPI | 40552 | PARAFUSO ALTO TRAVANTE DE 1/4 | UN | 1.2 |  | 0 | 0
10010027 | INSUMO | SINAPI | 39210 | ARRUELA DE ALUMINIO DE "1" | UN | 1.2 |  | 0 | 0
10010028 | INSUMO | SINAPI | 7583 | PARAFUSO PHILIPS "S8" | UN | 800 |  | 0 | 0
10010029 | INSUMO | SINAPI | 4376 | BUCHA "S8" | UN | 800 |  | 0 | 0
10010030 | INSUMO | SINAPI | 2501 | SEALTUBE 1" ROLO 10MTS | UN | 6 |  | 0 | 0
10010031 | COMPOSIÇÃO | SINAPI | 91868 | ELETRODUTO PVC 1" RIGIDO EMBUTIDO NA PAREDE PEÇA DE 3MTS | UN | 35 |  | 0 | 0
10010032 | INSUMO | ORÇAMENTO | ORÇ - 10010032 - 1° E | SAIDA LATERAL PARA ELETROCALHA ELETRODUTO DE 1" | UN | 40 |  | 0 | 0
10010033 | COMPOSIÇÃO | SINAPI | 91942 | CAIXA DE PVC DE EMBUTIR 4X4 | UN | 50 |  | 0 | 0
10010034 | COMPOSIÇÃO | SINAPI | 91936 | CAIXA DE EMBUTIR NO PISO 4X4 COM TAMPA PARA 4 SAIDAS RJ45 | UN | 8 |  | 0 | 0
10010035 | COMPOSIÇÃO | SINAPI | 93009 | ELETRODUTO PVC EMBUTIR NO PISO DE 2" | UN | 12 |  | 0 | 0
10010036 | COMPOSIÇÃO | SINAPI | 91939 | CAIXA DE PVC DE EMBUTIR 2X4 | UN | 40 |  | 0 | 0
10010037 | INSUMO | SINAPI | 39810 | CAIXA DE SOBREPOR 102X102X55MM | UN | 35 |  | 0 | 0
10010038 | INSUMO | ORÇAMENTO | ORÇ - 10010038 - 1° E | SUPORTE PARA FICAÇÃO DE CAMERA EM AMBIENTE EXTERNO | UN | 8 |  | 0 | 0
10010039 | INSUMO | SINAPI | 21136 | ELETRODUTO GALVANIZADO LEVE 1" PEÇA DE 3MTS | UN | 45 |  | 0 | 0
10010040 | INSUMO | SINAPI | 39129 | ABRAÇADEIRA TIPO D CUNHA 1" | UN | 135 |  | 0 | 0
10010041 | INSUMO | SINAPI | 2638 | LUVA GALVANIZADA 1" | UN | 100 |  | 0 | 0
10010042 | INSUMO | SINAPI | 2617 | CURVA GALVANIZADA PARA ELETRODUTO 1" | UN | 35 |  | 0 | 0
10010043 | COMPOSIÇÃO | SINAPI | 95782 | CONDULETE TIPO E DE 1" COM TAMPA SEM ROSCA | UN | 70 |  | 0 | 0
10010044 | COMPOSIÇÃO | SINAPI | 95781 | CONDULETE TIPO C DE 1" COM TAMPA SEM ROSCA | UN | 85 |  | 0 | 0
10010045 | COMPOSIÇÃO | SINAPI | 95796 | CONDULETE TIPO T DE 1" COM TAMPA SEM ROSCA | UN | 30 |  | 0 | 0
10010046 | COMPOSIÇÃO | SINAPI | 95802 | CONDULETE TIPO X DE 1" COM TAMPA SEM ROSCA | UN | 45 |  | 0 | 0
10010047 | INSUMO | SINAPI | 12433 | UNIDUTE CÔNICO 1" | UN | 55 |  | 0 | 0
10010048 | INSUMO | SINAPI | 12433 | UNIDUTE RETO 1" | UN | 25 |  | 0 | 0
10010049 | INSUMO | SINAPI | 2501 | SEALTUBE 1" ROLO 10MTS | UN | 8 |  | 0 | 0
10010050 | INSUMO | ORÇAMENTO | ORÇ - 10010050 - 1° E | ESPELHO PARA CONDULETE 1" 1 RJ45 | UN | 35 |  | 0 | 0
10010051 | INSUMO | ORÇAMENTO | ORÇ - 10010051 - 1° E | ESPELHO PARA CONDULETE 1" 2 RJ45 | UN | 12 |  | 0 | 0
10010052 | INSUMO | SINAPI | 38092 | ESPELHO 2X4 COM SUPORTE PARA 1 SAIDA RJ45 | UN | 35 |  | 0 | 0
10010053 | INSUMO | SINAPI | 38096 | ESPELHO 4X4 COM SUPORTE PARA 2 SAIDAS RJ45 | UN | 30 |  | 0 | 0
10010054 | INSUMO | SINAPI | 38092 | ESPELHO 2X4 COM SUPORTE PARA 1 FURO REDONDO | UN | 25 |  | 0 | 0
10010055 | INSUMO | ORÇAMENTO | ORÇ - 10010055 - 1° E | MODULO CEGO PARA ESPELHO | UN | 35 |  | 0 | 0
10010056 | INSUMO | ORÇAMENTO | ORÇ - 10010056 - 1° E | MODULO 1 SAIDA HDMI PARA ESPELHO | UN | 2 |  | 0 | 0
10010057 | INSUMO | ORÇAMENTO | ORÇ - 10010057 - 2° E | MODULO 1 SAIDA RJ45 PARA ESPELHO | UN | 33 |  | 0 | 0
10010058 | INSUMO | SINAPI | 21128 | ELETRODUTO GALVANIZADO 1/4" LEVE - PEÇA COM 3MTS | UN | 60 |  | 0 | 0
10010059 | INSUMO | ORÇAMENTO | ORÇ - 10010059 - 1° E | LUVA 1/4" | UN | 60 |  | 0 | 0
10010060 | INSUMO | SINAPI | 39130 | ABRAÇADEIRA TIPO D CUNHA 1/4" | UN | 180 |  | 0 | 0
10010061 | COMPOSIÇÃO | SINAPI | 93026 | CURVA 90º 1/4" | UN | 22 |  | 0 | 0
10010062 | COMPOSIÇÃO | SINAPI | 100556 | CAIXA DE PASSAGEM 17X15 | UN | 55 |  | 0 | 0
10010063 | INSUMO | ORÇAMENTO | ORÇ - 10010063 - 1° E | SAIDA LATERAL DE ELETROCALHA PARA 1/4 | UN | 45 |  | 0 | 0
10010064 | COMPOSIÇÃO | SINAPI | 97670 | ELETRODUTO PEAD 4" PVC PARA EMBUTIR NO PISO PÇ 3MTS | UN | 10 |  | 0 | 0
10010065 | INSUMO | SINAPI | 39774 | CAIXA DE PASSAGEM 50X50X15 | UN | 44 |  | 0 | 0
10011 |  |  |  | INFRAESTRUTURA LOGICA - 2º PAVIMENTO |  |  |  | 0 | 0
10011001 | COMPOSIÇÃO | ORÇAMENTO | ORÇ - 10011001 - 1° E | ELETROCALHA TIPO LEITO 400X50 #16 PEÇA 3 METROS | UN | 7 |  | 0 | 0
10011002 | COMPOSIÇÃO | ORÇAMENTO | ORÇ - 10011002 - 1° E | ELETROCALHA LISA COM VIROLA E RAMPA 400X50 #16 PEÇA 3 METROS | UN | 1 |  | 0 | 0
10011003 | INSUMO | ORÇAMENTO | ORÇ - 10011003 - 1° E | DIVISORIA LISA PARA ELETROCALHA GALVANIZADA LISA 400X50 #16 PEÇA 3 METROS | UN | 8 |  | 0 | 0
10011004 | INSUMO | ORÇAMENTO | ORÇ - 10011004 - 1° E | EMENDA PARA ELETROCLAHA 400X50 | UN | 6 |  | 0 | 0
10011005 | INSUMO | ORÇAMENTO | ORÇ - 10011005 - 1° E | CURVA GALVANIZADA 400X50 HORIZONTAL | UN | 1 |  | 0 | 0
10011006 | INSUMO | ORÇAMENTO | ORÇ - 10011006 - 1° E | DERIVAÇÃO T PARA ELETROCALHA 400X50 | UN | 1 |  | 0 | 0
10011007 | INSUMO | ORÇAMENTO | ORÇ - 10011007 - 1° E | CURVA DE INVERSAO VERTICAL 400X50 | UN | 2 |  | 0 | 0
10011008 | INSUMO | ORÇAMENTO | ORÇ - 10011008 - 1° E | REDUTOR DE ELETROCALHA 400X50 PARA 250X50 | UN | 1 |  | 0 | 0
10011009 | INSUMO | ORÇAMENTO | ORÇ - 10011009 - 1° E | SUPORTE BALANÇO VERTICAL PARA ELETROCALHA 400X50 | UN | 24 |  | 0 | 0
10011010 | COMPOSIÇÃO | ORÇAMENTO | ORÇ - 10011010 - 1° E | ELETROCALHA 250X50 | UN | 14 |  | 0 | 0
10011011 | INSUMO | ORÇAMENTO | ORÇ - 10011011 - 1° E | DIVISORIA LISA PARA ELETROCALHA GALVANIZADA LISA 250X50 #16 PEÇA 3 METROS | UN | 14 |  | 0 | 0
10011012 | INSUMO | ORÇAMENTO | ORÇ - 10011012 - 1° E | SUPORTE BALANÇO VERTICAL PARA ELETROCALHA 250X50 | UN | 42 |  | 0 | 0
10011013 | INSUMO | ORÇAMENTO | ORÇ - 10011013 - 2° E | EMENDA PARA ELETROCLAHA 250X50 | UN | 12 |  | 0 | 0
10011014 | INSUMO | ORÇAMENTO | ORÇ - 10011014 - 2° E | CURVA GALVANIZADA 250X50 HORIZONTAL | UN | 2 |  | 0 | 0
10011015 | INSUMO | ORÇAMENTO | ORÇ - 10011015 - 2° E | SAIDA LATERAL PARA ELETRODUTO 1" | UN | 60 |  | 0 | 0
10011016 | INSUMO | ORÇAMENTO | ORÇ - 10011016 - 1° E | REDUTOR DE ELETROCALHA 500X50 PARA 100X50 | UN | 1 |  | 0 | 0
10011017 | COMPOSIÇÃO | ORÇAMENTO | ORÇ - 10011017 - 1° E | ELETROCALHA 100X50 | UN | 3 |  | 0 | 0
10011018 | INSUMO | ORÇAMENTO | ORÇ - 10011018 - 1° E | DIVISORIA LISA PARA ELETROCALHA GALVANIZADA LISA 150X50 #16 PEÇA 3 METROS | UN | 3 |  | 0 | 0
10011019 | INSUMO | ORÇAMENTO | ORÇ - 10011019 - 1° E | SUPORTE BALANÇO VERTICAL PARA ELETROCALHA 250X50 | UN | 9 |  | 0 | 0
10011020 | INSUMO | SINAPI | 39996 | VERGALHÃO ROSCA TOTAL DE 1/4 DE 3 METROS | UN | 36 |  | 0 | 0
10011021 | INSUMO | SINAPI | 39997 | PORCA SEXTAVADA DE 1/4 | UN | 600 |  | 0 | 0
10011022 | INSUMO | SINAPI | 39208 | ARRUELA LISA DE 1/4 | UN | 600 |  | 0 | 0
10011023 | INSUMO | SINAPI | 40552 | PARAFUSO ALTO TRAVANTE DE 1/4 | UN | 600 |  | 0 | 0
10011024 | INSUMO | SINAPI | 39210 | ARRUELA DE ALUMINIO DE "1" | UN | 600 |  | 0 | 0
10011025 | INSUMO | SINAPI | 7583 | PARAFUSO PHILIPS "S8" | UN | 300 |  | 0 | 0
10011026 | INSUMO | SINAPI | 4376 | BUCHA "S8" | UN | 300 |  | 0 | 0
10011027 | INSUMO | SINAPI | 21136 | ELETRODUTO GALVANIZADO LEVE 1" PEÇA DE 3MTS | UN | 25 |  | 0 | 0
10011028 | INSUMO | SINAPI | 39129 | ABRAÇADEIRA TIPO D CUNHA 1" | UN | 75 |  | 0 | 0
10011029 | INSUMO | SINAPI | 2638 | LUVA GALVANIZADA 1" | UN | 20 |  | 0 | 0
10011030 | INSUMO | SINAPI | 2617 | CURVA GALVANIZADA PARA ELETRODUTO 1" | UN | 15 |  | 0 | 0
10011031 | COMPOSIÇÃO | SINAPI | 95782 | CONDULETE TIPO E DE 1" COM TAMPA SEM ROSCA | UN | 25 |  | 0 | 0
10011032 | COMPOSIÇÃO | SINAPI | 95781 | CONDULETE TIPO C DE 1" COM TAMPA SEM ROSCA | UN | 15 |  | 0 | 0
10011033 | COMPOSIÇÃO | SINAPI | 95796 | CONDULETE TIPO T DE 1" COM TAMPA SEM ROSCA | UN | 4 |  | 0 | 0
10011034 | COMPOSIÇÃO | SINAPI | 95802 | CONDULETE TIPO X DE 1" COM TAMPA SEM ROSCA | UN | 10 |  | 0 | 0
10011035 | INSUMO | ORÇAMENTO | 12433 | UNIDUTE CÔNICO 1" | UN | 15 |  | 0 | 0
10011036 | INSUMO | SINAPI | 12433 | UNIDUTE RETO 1" | UN | 8 |  | 0 | 0
10011037 | COMPOSIÇÃO | SINAPI | 97670 | ELETRODUTO PEAD 4" PVC PARA EMBUTIR NO PISO PÇ 3MTS | UN | 6 |  | 0 | 0
10011038 | INSUMO | SINAPI | 39774 | CAIXA DE PASSAGEM 50X50X15 | UN | 14 |  | 0 | 0
10011039 | COMPOSIÇÃO | SINAPI | 93012 | ELETRODUTO PVC 4" | UN | 30 |  | 0 | 0
10011040 | COMPOSIÇÃO | SINAPI | 91942 | CAIXA DE PVC DE EMBUTIR 4X4 | UN | 15 |  | 0 | 0
10011041 | COMPOSIÇÃO | SINAPI | 91939 | CAIXA DE PVC DE EMBUTIR 2X4 | UN | 8 |  | 0 | 0
10011042 | INSUMO | SINAPI | 2501 | SEALTUBE DE 1" - ROLO DE 10MTS | UN | 3 |  | 0 | 0
10011043 | INSUMO | ORÇAMENTO | ORÇ - 10011043 - 1° E | ESPELHO PARA CONDULETE 1" 1 RJ45 | UN | 25 |  | 0 | 0
10011044 | INSUMO | ORÇAMENTO | ORÇ - 10011044 - 1° E | ESPELHO PARA CONDULETE 1" 2 RJ45 | UN | 4 |  | 0 | 0
10011045 | INSUMO | SINAPI | 38092 | ESPELHO 2X4 COM SUPORTE PARA 1 SAIDA RJ45 | UN | 4 |  | 0 | 0
10011046 | INSUMO | SINAPI | 38096 | ESPELHO 4X4 COM SUPORTE PARA 2 SAIDAS RJ45 | UN | 14 |  | 0 | 0
10011047 | COMPOSIÇÃO | ORÇAMENTO | ORÇ - 10011047 - 2° E | MODULO CEGO PARA ESPELHO | UN | 35 |  | 0 | 0
10011048 | INSUMO | ORÇAMENTO | ORÇ - 10011048 - 1° E | MODULO 1 SAIDA HDMI PARA ESPELHO | UN | 2 |  | 0 | 0
10011049 | INSUMO | ORÇAMENTO | ORÇ - 10011049 - 1° E | MODULO 1 SAIDA RJ45 PARA ESPELHO | UN | 33 |  | 0 | 0
10011050 | INSUMO | SINAPI | 39810 | CAIXA DE SOBREPOR 102X102X55MM | UN | 30 |  | 0 | 0
10011051 | INSUMO | SINAPI | 21128 | ELETRODUTO GALVANIZADO 1/4" LEVE - PEÇA COM 3MTS | UN | 58 |  | 0 | 0
10011052 | INSUMO | ORÇAMENTO | ORÇ - 10011052 - 2° E | LUVA 1/4" | UN | 50 |  | 0 | 0
10011053 | INSUMO | SINAPI | 39130 | ABRAÇADEIRA TIPO D CUNHA 1/4" | UN | 180 |  | 0 | 0
10011054 | COMPOSIÇÃO | SINAPI | 93026 | CURVA 90º 1/4" | UN | 20 |  | 0 | 0
10011055 | COMPOSIÇÃO | SINAPI | 100556 | CAIXA DE PASSAGEM 17X15 | UN | 45 |  | 0 | 0
10011056 | INSUMO | ORÇAMENTO | ORÇ - 10011056 - 1° E | SAIDA LATERAL DE ELETROCALHA PARA 1/4 | UN | 60 |  | 0 | 0
10011057 | INSUMO | SINAPI | 2504 | SEALTUBE 1/4 - ROLO 10MTS | UN | 2 |  | 0 | 0
10011058 | INSUMO | SINAPI | 39774 | CAIXA DE PASSAGEM 50X50X15 | UN | 4 |  | 0 | 0
10012 |  |  |  | SHAFT EXTERNO LOGICO - PREDIO EXISTTENTE |  |  |  | 0 | 0
10012001 | INSUMO | SINAPI | 39774 | CAIXA DE PASSAGEM 50X50X15 | UN | 44 |  | 0 | 0
10012002 | COMPOSIÇÃO | SINAPI | 93012 | ELETRODUTO PVC 4" PARA INSTALAÇÃO APARENTE - FACHADA DO PREDIO | UN | 30 |  | 0 | 0
10012003 | COMPOSIÇÃO | SINAPI | 97670 | ELETRODUTO PEAD 4" PVC PARA EMBUTIR NO PISO PÇ 3MTS | UN | 6 |  | 0 | 0
10012004 | INSUMO | SINAPI | 1878 | CURVA PVC 4" | UN | 44 |  | 0 | 0
10012005 | INSUMO | SINAPI | 39126 | ABRAÇADEIRA TIPO D CUNHA 4" | UN | 132 |  | 0 | 0
10012006 | INSUMO | SINAPI | 7583 | PARAFUSO PHILIPS "S8" | UN | 300 |  | 0 | 0
10012007 | INSUMO | SINAPI | 4376 | BUCHA "S8" | UN | 300 |  | 0 | 0
10012008 | INSUMO | SINAPI | 39997 | PORCA SEXTAVADA DE 1/4 | UN | 260 |  | 0 | 0
10012009 | INSUMO | SINAPI | 39208 | ARRUELA LISA DE 1/4 | UN | 260 |  | 0 | 0
10012010 | INSUMO | SINAPI | 40552 | PARAFUSO ALTO TRAVANTE DE 1/4 | UN | 260 |  | 0 | 0
10013 |  |  |  | GRUPO GERADOR |  |  |  | 0 | 0
10013001 | COMPOSIÇÃO | SETOP | ED-11204 | GUINDAUTO HIDRÁULICO, CAPACIDADE MÁXIMA DE CARGA 6200 KG, MOMENTO MÁXIMO DE CARGA 11,7 TM, ALCANCE MÁXIMO HORIZONTAL 9,70 M, INCLUSIVE CAMINHÃO TOCO PBT 16.000 KG, POTÊNCIA DE 189 CV - CHP DIURNO. AF_06/2014 | CHP | 1 |  | 0 | 0
10013002 | COMPOSIÇÃO | SINAPI | 88247 | AUXILIAR DE ELETRICISTA COM ENCARGOS COMPLEMENTARES | H | 24 |  | 0 | 0
10013003 | COMPOSIÇÃO | SINAPI | 88264 | ELETRICISTA COM ENCARGOS COMPLEMENTARES | H | 24 |  | 0 | 0
10013004 | COMPOSIÇÃO | ORÇAMENTO | ORÇ - 10013004 - 1° E | GRUPO MOTOGERADOR 375KVA, INCLUINDO QTA1 CONFORME ESPECIFICAÇÕES TÉCNICAS E PROJETO | UN | 1 |  | 0 | 0
10013005 | COMPOSIÇÃO | ORÇAMENTO | ORÇ - 10013005 - 1° E | TUBO AÇO CARBONO 6" PARA ESCAPAMENTO - PEÇA DE 1M | M | 25 |  | 0 | 0
10013006 | COMPOSIÇÃO | ORÇAMENTO | ORÇ - 10013006 - 1° E | CURVA 75º AÇO CARBONO 6" | UN | 3 |  | 0 | 0
10013007 | COMPOSIÇÃO | ORÇAMENTO | ORÇ - 10013007 - 1° E | REDUÇÃO DE TUBO DE 6" PARA 5" EM AÇO CARBONO | UN | 1 |  | 0 | 0
10013008 | INSUMO | SINAPI | 399 | ABRAÇADEIRA TIPO D CUNHA 6" | UN | 75 |  | 0 | 0
10013009 | INSUMO | ORÇAMENTO | ORÇ - 10013009 - 1° E | RELÉ DE PROTEÇÃO 32, EXIGIDO PELA CONCESSIONÁRIA DE ENERGIA ELÉTRICA, REFERENCIA PEXTRON URP 6100 OU SIMILAR | UN | 2 |  | 0 | 0
10013010 | COMPOSIÇÃO | ORÇAMENTO | ORÇ - 10013010 - 1° E | SENSOR DE TEMPERATURA DO ALTERNADOR E DOS MANCAIS; | UN | 2 |  | 0 | 0
10013011 | COMPOSIÇÃO | ORÇAMENTO | ORÇ - 10013011 - 1° E | BACIA DE CONTENÇÃO PARA LIQUÍDOS DO GRUPO GERADOR; | UN | 1 |  | 0 | 0
10013012 | COMPOSIÇÃO | ORÇAMENTO | ORÇ - 10013012 - 1° E | ELETROCALHA TIPO LEITO 500X50 #16 | UN | 2 |  | 0 | 0
10013013 | INSUMO | ORÇAMENTO | ORÇ - 10013013 - 1° E | DERIVAÇÃO T 500X50 | UN | 1 |  | 0 | 0
10013014 | INSUMO | ORÇAMENTO | ORÇ - 10013014 - 1° E | CURVA DE INVERSAO VERTICAL 500X50 | UN | 3 |  | 0 | 0
10013015 | INSUMO | ORÇAMENTO | ORÇ - 10013015 - 1° E | CURVA DE INVERSAO HORIZONTAL 500X50 | UN | 2 |  | 0 | 0
10013016 | COMPOSIÇÃO | SINAPI | 92996 | CABO DE COBRE FLEXÍVEL ISOLADO, 150 MM², ANTI-CHAMA 0,6/1,0 KV, PARA DISTRIBUIÇÃO - FORNECIMENTO E INSTALAÇÃO. AF_12/2015 | M | 300 |  | 0 | 0
10014 |  |  |  | ILUMINAÇÃO |  |  |  | 0 | 0
10014001 | INSUMO | ORÇAMENTO | ORÇ - 10014001 - 1° E | ARANDELA AE 217 COR BRANCA LÂMPADA LED BULBO 1X4,8W 100-240V 50/60 HZ TEMP. DE COR: 3.000K (QUENTE) - FELLUZOU SIMILAR | UN | 1 |  | 0 | 0
10014002 | INSUMO | ORÇAMENTO | ORÇ - 10014002 - 1° E | ARANDELA AE 247 COR PRETA - FELLUZOU SIMILAR | UN | 32 |  | 0 | 0
10014003 | INSUMO | ORÇAMENTO | ORÇ - 10014003 - 1° E | ARANDELA LED EFFEKT 1 FACHO ABERTO E 1 FACHO FECHADO COR BRANCA STH6732/30 - STELLAOU SIMILAR | UN | 15 |  | 0 | 0
10014004 | INSUMO | ORÇAMENTO | ORÇ - 10014004 - 1° E | BALIZADOR 1 FACHO PARA BAIXO COR PRETA - GERMANYOU SIMILAR | UN | 20 |  | 0 | 0
10014005 | INSUMO | ORÇAMENTO | ORÇ - 10014005 - 1° E | BALIZADOR LED BALIZE 1 FACHO ÂNGULO DE ABERTURA 40° COR PRETA STH7704/30 - STELLAOU SIMILAR | UN | 104 |  | 0 | 0
10014006 | INSUMO | ORÇAMENTO | ORÇ - 10014006 - 1° E | BALIZADOR LED MQ60PT162 COR PRETA COM GRADE - LLUMOU SIMILAR | UN | 23 |  | 0 | 0
10014007 | INSUMO | ORÇAMENTO | ORÇ - 10014007 - 1° E | BALIZADOR LED SPUR EFEITO QUADRADO ÂNGULO DE ABERTURA 30° STH7709/30 - STELLAOU SIMILAR | UN | 114 |  | 0 | 0
10014008 | INSUMO | ORÇAMENTO | ORÇ - 10014008 - 1° E | ESPETO LED FOCCO COR PRETA STH7703/30 - STELLAOU SIMILAR | UN | 6 |  | 0 | 0
10014009 | INSUMO | ORÇAMENTO | ORÇ - 10014009 - 1° E | FITA DE LED ECO 12V 10W/M TEMP. DE COR 2.700K - STELLAOU SIMILAR | M | 32 |  | 0 | 0
10014010 | INSUMO | ORÇAMENTO | ORÇ - 10014010 - 1° E | FONTE PARA FITA DE LED 12V 15W - STELLAOU SIMILAR | UN | 12 |  | 0 | 0
10014011 | INSUMO | ORÇAMENTO | ORÇ - 10014011 - 1° E | FONTE PARA LED 24V 100W - STELLAOU SIMILAR | UN | 10 |  | 0 | 0
10014012 | INSUMO | ORÇAMENTO | ORÇ - 10014012 - 1° E | FONTE PARA LED 24V 40W - STELLAOU SIMILAR | UN | 2 |  | 0 | 0
10014013 | INSUMO | ORÇAMENTO | ORÇ - 10014013 - 1° E | LÂMPADA AR 111 LED ÂNGULO DE ABERTURA 24° 12W TEMP. DE COR 2.700K - STELLAOU SIMILAR | UN | 19 |  | 0 | 0
10014014 | INSUMO | ORÇAMENTO | ORÇ - 10014014 - 1° E | LÂMPADA BIPINO G9 LED 2,5W TEMP. DE COR 2.700K - STELLAOU SIMILAR | UN | 4 |  | 0 | 0
10014015 | INSUMO | ORÇAMENTO | ORÇ - 10014015 - 1° E | LÂMPADA BIPINO G9 LED 4W TEMP. DE COR 2.700K - BRILIAOU SIMILAR | UN | 17 |  | 0 | 0
10014016 | INSUMO | ORÇAMENTO | ORÇ - 10014016 - 1° E | LÂMPADA BULBO LED 10W TEMP. DE COR 3.000K - STELLAOU SIMILAR | UN | 33 |  | 0 | 0
10014017 | INSUMO | ORÇAMENTO | ORÇ - 10014017 - 1° E | LÂMPADA BULBO LED 14W TEMP. DE COR 6.500K - STELLAOU SIMILAR | UN | 76 |  | 0 | 0
10014018 | INSUMO | ORÇAMENTO | ORÇ - 10014018 - 1° E | LÂMPADA BULBO LED 7W TEMP. DE COR 4.000K - STELLAOU SIMILAR | UN | 7 |  | 0 | 0
10014019 | INSUMO | ORÇAMENTO | ORÇ - 10014019 - 1° E | LÂMPADA BULBO LED DIMERIZÁVEL 9,8W TEMP. DE COR 2.700K - STELLAOU SIMILAR | UN | 19 |  | 0 | 0
10014020 | INSUMO | ORÇAMENTO | ORÇ - 10014020 - 1° E | LÂMPADA DICRÓICA LED GU10 7W TEMP. DE COR 2.700K - STELLAOU SIMILAR | UN | 29 |  | 0 | 0
10014021 | INSUMO | ORÇAMENTO | ORÇ - 10014021 - 1° E | LÂMPADA PAR 20 LED ÂNGULO DE ABERTURA 25° 6W TEMP. DE COR 2.700K - STELLAOU SIMILAR | UN | 89 |  | 0 | 0
10014022 | INSUMO | ORÇAMENTO | ORÇ - 10014022 - 1° E | LÂMPADA PAR 30 LED DIMERIZÁVEL ÂNGULO DE ABERTURA 25° 9W TEMP. DE COR 3.000K - BRILIAOU SIMILAR | UN | 108 |  | 0 | 0
10014023 | INSUMO | ORÇAMENTO | ORÇ - 10014023 - 1° E | LÂMPADA PAR 38 LED ÂNGULO DE ABERTURA 25° 14W TEMP. DE COR 3.000K - STELLAOU SIMILAR | UN | 94 |  | 0 | 0
10014024 | INSUMO | ORÇAMENTO | ORÇ - 10014024 - 1° E | LÂMPADA TUBULAR T8 LED 120CM 20W TEMP. DE COR 4.000K - STELLAOU SIMILAR | UN | 26 |  | 0 | 0
10014025 | INSUMO | ORÇAMENTO | ORÇ - 10014025 - 1° E | LÂMPADA TUBULAR T8 LED 120CM 20W TEMP. DE COR 6.500K - STELLAOU SIMILAR | UN | 59 |  | 0 | 0
10014026 | INSUMO | ORÇAMENTO | ORÇ - 10014026 - 1° E | LÂMPADA TUBULAR T8 LED 60CM 10W TEMP. DE COR 6.500K - STELLAOU SIMILAR | UN | 40 |  | 0 | 0
10014027 | INSUMO | ORÇAMENTO | ORÇ - 10014027 - 1° E | LUMINÁRIA BLINDADA LÂMPADA LED BULBO 1X14W 100-240V 50/60HZ TEMP. COR: 6500K (BRANCO FRIO) - TRAMONTINAOU SIMILAR | UN | 39 |  | 0 | 0
10014028 | INSUMO | ORÇAMENTO | ORÇ - 10014028 - 1° E | LUMINÁRIA BLINDADA TLR 3118 - TASCHIBRAOU SIMILAR | UN | 8 |  | 0 | 0
10014029 | INSUMO | ORÇAMENTO | ORÇ - 10014029 - 1° E | LUMINÁRIA DE EMBUTIR RE-1017 COR BRANCA - REVOLUZOU SIMILAR | UN | 79 |  | 0 | 0
10014030 | INSUMO | ORÇAMENTO | ORÇ - 10014030 - 1° E | LUMINÁRIA LED TL SLIM 30 70W TEMP. DE COR 4.000K - TASHIBRAOU SIMILAR | UN | 49 |  | 0 | 0
10014031 | INSUMO | ORÇAMENTO | ORÇ - 10014031 - 1° E | LUMINÁRIA TIPO CALHA PARA LÂMPADA TUBULAR - AMES ILUMINAÇÃOOU SIMILAR | UN | 40 |  | 0 | 0
10014032 | INSUMO | ORÇAMENTO | ORÇ - 10014032 - 1° E | PAINEL LED DE SOBREPOR 30X30CM 24W TEMP. DE COR 4.000K - STELLAOU SIMILAR | UN | 1 |  | 0 | 0
10014033 | INSUMO | ORÇAMENTO | ORÇ - 10014033 - 1° E | PENDENTE CROMADO PD941 30CM - NEW LINEOU SIMILAR | UN | 7 |  | 0 | 0
10014034 | INSUMO | ORÇAMENTO | ORÇ - 10014034 - 1° E | PERFIL LED DE EMBUTIR LINIE COM FITA FULL LED 12W/M TEMP. DE COR 2.700K - STELLAOU SIMILAR | UN | 28.5 |  | 0 | 0
10014035 | INSUMO | ORÇAMENTO | ORÇ - 10014035 - 1° E | PERFIL LED DE SLED 9081-M10A 9,6W/M EMBUTIDO NO REVESTIMENDO DAS PAREDES, 3290MMX10X10,3MM - MISTER LEDOU SIMILAR | UN | 12 |  | 0 | 0
10014036 | INSUMO | ORÇAMENTO | ORÇ - 10014036 - 1° E | PERFIL LINEAR LED K35 SLED 9018 DE SOBREPOR COR BRANCA 50CM MISTER LED TEMP. DE COR 4.000K - MISTER LEDOU SIMILAR | UN | 6 |  | 0 | 0
10014037 | INSUMO | ORÇAMENTO | ORÇ - 10014037 - 1° E | PLAFON DE EMBUTIR RE-1264 - REVOLUZOU SIMILAR | UN | 6 |  | 0 | 0
10014038 | INSUMO | ORÇAMENTO | ORÇ - 10014038 - 1° E | PLAFON DE EMBUTIR RI-E531 - REVOLUZOU SIMILAR | UN | 12 |  | 0 | 0
10014039 | INSUMO | ORÇAMENTO | ORÇ - 10014039 - 1° E | PLAFON DE EMBUTIR RI-E635 - REVOLUZOU SIMILAR | UN | 2 |  | 0 | 0
10014040 | INSUMO | ORÇAMENTO | ORÇ - 10014040 - 1° E | PLAFON LED COM BORDA EM ALUMÍNIO PS-Q30WBF-60X60 - ILUMINIMOU SIMILAR | UN | 10 |  | 0 | 0
10014041 | INSUMO | ORÇAMENTO | ORÇ - 10014041 - 1° E | PROJETOR DIRECIONÁVEL EMBUTIDO SQUARE AR111 COR BRANCA - STELLAOU SIMILAR | UN | 36 |  | 0 | 0
10014042 | INSUMO | ORÇAMENTO | ORÇ - 10014042 - 1° E | PROJETOR DIRECIONÁVEL EMBUTIDO SQUARE MR16 COR BRANCA SHT8915BR - STELLAOU SIMILAR | UN | 30 |  | 0 | 0
10014043 | INSUMO | ORÇAMENTO | ORÇ - 10014043 - 1° E | PROJETOR LED TANGO G2 BVP283 335W TEMP. DE COR 4.000K - PHILIPSOU SIMILAR | UN | 3 |  | 0 | 0
10014044 | INSUMO | ORÇAMENTO | ORÇ - 10014044 - 1° E | REFLETOR EXTERNO LED 50W TEMP. DE COR 6.500K - BRILIAOU SIMILAR | UN | 4 |  | 0 | 0
10014045 | INSUMO | ORÇAMENTO | ORÇ - 10014045 - 1° E | SPOT CÊNICO PAR20/PAR30 COM ADAPTADOR PARA TRILHO COR PRETA SD1675SPTO - STELLAOU SIMILAR | UN | 18 |  | 0 | 0
10014046 | INSUMO | ORÇAMENTO | ORÇ - 10014046 - 1° E | TRILHO DE SOBREPOR ELETRIFICADO COR PRETA - STELLAOU SIMILAR | M | 21.8 |  | 0 | 0
11 |  |  |  | CABEAMENTO E CFTV |  |  |  | 0 | 0
11001 |  |  |  | CABEAMENTO LOGICO - REDE - CFTV - CONTR.DE ACESSO - AUDIO E VIDEO - ALARM |  |  |  | 0 | 0
11001001 | INSUMO | SINAPI | 39599 | CABO DE REDE, PAR TRANCADO UTP, 4 PARES, CATEGORIA 6 (CAT 6), ISOLAMENTO PVC (LSZH) | M | 9600 |  | 0 | 0
11001002 | INSUMO | SINAPI | 39601 | CONECTOR / TOMADA FEMEA RJ 45, CATEGORIA 6 (CAT 6) PARA CABOS | UN | 144 |  | 0 | 0
11001003 | COMPOSIÇÃO | ORÇAMENTO | ORÇ - 11001003 - 1° E | PATCH PANEL, 24 PORTAS ANGULAR, CATEGORIA 6, COM RACKS DE 19" DE LARGURA E 1 U DE ALTURA | UN | 7 |  | 0 | 0
11001004 | COMPOSIÇÃO | ORÇAMENTO | ORÇ - 11001004 - 1° E | PATCH PANEL, 24 PORTAS RETO, CATEGORIA 6, COM RACKS DE 19" DE LARGURA E 1 U DE ALTURA | UN | 3 |  | 0 | 0
11001005 | INSUMO | SINAPI | 39606 | PATCH CORD (CABO DE REDE), CATEGORIA 6 (CAT 6) UTP, 24 AWG, 4 PARES, EXTENSAO DE 1,50 M COR VERMELHO CONTROLE DE ACESSO | UN | 12 |  | 0 | 0
11001006 | INSUMO | SINAPI | 39607 | PATCH CORD (CABO DE REDE), CATEGORIA 6 (CAT 6) UTP, 24 AWG, 4 PARES, EXTENSAO DE 2,50 M COR AZUL - REDE | UN | 120 |  | 0 | 0
11001007 | INSUMO | SINAPI | 39607 | PATCH CORD (CABO DE REDE), CATEGORIA 6 (CAT 6) UTP, 24 AWG, 4 PARES, EXTENSAO DE 2,50 M COR LARANJA - ACCESS POINT | UN | 44 |  | 0 | 0
11001008 | INSUMO | SINAPI | 39607 | PATCH CORD (CABO DE REDE), CATEGORIA 6 (CAT 6) UTP, 24 AWG, 4 PARES, EXTENSAO DE 2,50 M COR BRANCO - CFTV | UN | 98 |  | 0 | 0
11001009 | COMPOSIÇÃO | ORÇAMENTO | ORÇ - 11001009 - 1° E | PATCH CORD (CABO DE REDE), CATEGORIA 6 (CAT 6) UTP, 24 AWG, 4 PARES, EXTENSAO DE 3,00 M COR AZUL - ESTAÇÃO DE TRABALHO | UN | 120 |  | 0 | 0
11001010 | INSUMO | SINAPI | 39607 | PATCH CORD (CABO DE REDE), CATEGORIA 6 (CAT 6) UTP, 24 AWG, 4 PARES, EXTENSAO DE 2,50 M COR AMARELO - TELEFONIA | UN | 24 |  | 0 | 0
11001011 | COMPOSIÇÃO | ORÇAMENTO | ORÇ - 11001011 - 1° E | PATCH CORD (CABO DE REDE), CATEGORIA 6 (CAT 6) UTP, 24 AWG, 4 PARES, EXTENSAO DE 2,50 M COR CINZA - BACKBONE METALICO | UN | 16 |  | 0 | 0
11001012 | INSUMO | ORÇAMENTO | ORÇ - 11001012 - 1° E | CERTIFICAÇÃO DE CABO CAT6 | UN | 168 |  | 0 | 0
11001013 | INSUMO | ORÇAMENTO | ORÇ - 11001013 - 1° E | ETIQUETA DE IDENTIFICAÇÃO DE CABOS, TOMADAS, ESPELHOS, ETC. | UN | 1008 |  | 0 | 0
11001014 | INSUMO | ORÇAMENTO | ORÇ - 11001014 - 1° E | BLOCO DE CONEXÃO 110 100 PARES | UN | 2 |  | 0 | 0
11001015 | INSUMO | ORÇAMENTO | ORÇ - 11001015 - 1° E | CABO TELEFONICO CTP APL 50 20 PARES CONFORME ESPECIFICAÇÕES TECNICAS | UN | 70 |  | 0 | 0
11001016 | INSUMO | ORÇAMENTO | ORÇ - 11001016 - 1° E | VOICE PANEL 50 PORTAS CAT53 CONFORME ESPECIFICAÇÕES | UN | 2 |  | 0 | 0
11001017 | INSUMO | ORÇAMENTO | ORÇ - 11001017 - 1° E | CABO OTICO MONOMODO 6/125 COM 6 FIBRAS USO INTERNO/EXTERNO GELEADO, CLASSIFICAÇÃO COG OU LSZH | M | 150 |  | 0 | 0
11001018 | INSUMO | ORÇAMENTO | ORÇ - 11001018 - 1° E | DIO - DERIVADOR INTERNO OTICO PARA 24 FIBRAS, DESCARREGADO, PADRÃO 19" 1U COR PRETO E/OU BEGE | UN | 4 |  | 0 | 0
11001019 | INSUMO | ORÇAMENTO | ORÇ - 11001019 - 1° E | KIT DE CONECTORIZAÇÃO, CONTENDO PAINEL PARA 12 FIBRAS, BANDEJA PARA 12 FUSOES, TUBOS E ABRAÇADEIRAS DO MESMO FARICANTE DO DIO, CONFORME ESPECIFICAÇÕES TECNICAS. | UN | 6 |  | 0 | 0
11001020 | INSUMO | ORÇAMENTO | ORÇ - 11001020 - 1° E | CORDÃO OPTICO MONOMODO CONFORME ESPECIFICAÇÕES TECNICAS | UN | 6 |  | 0 | 0
11001021 | INSUMO | ORÇAMENTO | ORÇ - 11001021 - 1° E | CABO OTICO MULTIMODO 50/125 COM 6 FIBRAS USO INTERNO/EXTERNO GELEADO, CLASSIFICAÇÃO COG OU LSZH | M | 300 |  | 0 | 0
11001022 | INSUMO | ORÇAMENTO | ORÇ - 11001022 - 1° E | DIO - DERIVADOR INTERNO OTICO PARA 24 FIBRAS, DESCARREGADO, PADRÃO 19" 1U COR PRETO E/OU BEGE | UN | 3 |  | 0 | 0
11001023 | INSUMO | ORÇAMENTO | ORÇ - 11001023 - 1° E | KIT DE CONECTORIZAÇÃO, CONTENDO PAINEL PARA 12 FIBRAS, BANDEJA PARA 12 FUSOES, TUBOS E ABRAÇADEIRAS DO MESMO FARICANTE DO DIO, COMFORME ESPECIFICAÇÕES TECNICAS. | UN | 3 |  | 0 | 0
11001024 | INSUMO | ORÇAMENTO | ORÇ - 11001024 - 1° E | CORDÕES OPTICOS MULTIMODO CONFORME ESPECIFICAÇÕES TÉCNICAS | UN | 24 |  | 0 | 0
11001025 | INSUMO | ORÇAMENTO | ORÇ - 11001025 - 1° E | FUSÃO OPTICA | UN | 72 |  | 0 | 0
11001026 | INSUMO | ORÇAMENTO | ORÇ - 11001026 - 1° E | CERTIFICAÇÃO DE FUSÃO OPTICA | UN | 72 |  | 0 | 0
11001027 | INSUMO | ORÇAMENTO | ORÇ - 11001027 - 1° E | PLAQUETA DE IDENTIFICAÇÃO DE FIBRA OTICA | UN | 150 |  | 0 | 0
11001028 | INSUMO | ORÇAMENTO | ORÇ - 11001028 - 1° E | RACK ABERTO DE PISO 44U PARA LOGICA COM GUIAS LATERAIS E SUPERIORNA COR PRETO PARA INFRAESTRUTURA DE REDE E CABEAMENTO ESTRUTURADO, COMO ATIVOS DE REDE, PATCHCORTES, PATCH PANELS E OUTROS, CONFORME PROJETO ESPECÍFICO | UN | 2 |  | 0 | 0
11001029 | INSUMO | ORÇAMENTO | ORÇ - 11001029 - 1° E | GUIA DE CABOS FECHADO 1U 19" PRETO | UN | 15 |  | 0 | 0
11001030 | INSUMO | ORÇAMENTO | ORÇ - 11001030 - 1° E | TAMPA CEGA 1U 19" PRETO | UN | 35 |  | 0 | 0
11001031 | INSUMO | ORÇAMENTO | ORÇ - 11001031 - 1° E | REGUA PARA 10 TOMADAS 2P+T DE 20A PADRÃP 19" 1U PRETO | UN | 4 |  | 0 | 0
11001032 | INSUMO | ORÇAMENTO | ORÇ - 11001032 - 1° E | BANDEJA DE FIXAÇÃO FRONTAL DE 400MM CONFORME ESPECIFICAÇÕES TÉCNICAS | UN | 2 |  | 0 | 0
11001033 | INSUMO | ORÇAMENTO | ORÇ - 11001033 - 1° E | KIT PARAFUSO E PORCA GAIOLA | UN | 352 |  | 0 | 0
11001034 | INSUMO | ORÇAMENTO | ORÇ - 11001034 - 1° E | RACK FECHADO DE PISO 44U PARA CFTV /ALARME COM GUIAS LATERAIS E SUPERIOR NA COR PRETO PARA INFRAESTRUTURA DE REDE E CABEAMENTO ESTRUTURADO, COMO ATIVOS DE REDE, PATCHCORTES, PATCH PANELS E OUTROS, CONFORME PROJETO ESPECÍFICO | UN | 1 |  | 0 | 0
11001035 | INSUMO | ORÇAMENTO | ORÇ - 11001035 - 1° E | GUIA DE CABOS FECHADO 1U 19" PRETO | UN | 10 |  | 0 | 0
11001036 | INSUMO | ORÇAMENTO | ORÇ - 11001036 - 1° E | TAMPA CEGA 1U 19" PRETO | UN | 12 |  | 0 | 0
11001037 | INSUMO | ORÇAMENTO | ORÇ - 11001037 - 1° E | REGUA PARA 10 TOMADAS 2P+T DE 20A PADRÃP 19" 1U PRETO | UN | 2 |  | 0 | 0
11001038 | INSUMO | ORÇAMENTO | ORÇ - 11001038 - 1° E | BANDEJA DE FIXAÇÃO FRONTAL DE 400MM CONFORME ESPECIFICAÇÕES TÉCNICAS | UN | 1 |  | 0 | 0
11001039 | INSUMO | ORÇAMENTO | ORÇ - 11001039 - 1° E | BANDEJA DESLIZANTE 800MM CONFORME ESPECIFICAÇÕES TÉCNICAS | UN | 3 |  | 0 | 0
11001040 | INSUMO | ORÇAMENTO | ORÇ - 11001040 - 1° E | KIT PARAFUSO E PORCA GAIOLA | UN | 176 |  | 0 | 0
11001041 | INSUMO | ORÇAMENTO | ORÇ - 11001041 - 1° E | NOBREAK 10KVA MODULAR 19" COM AUTONOMIA DE 20MIN CONFORME ESPECIFICAÇÕES TÉCNICAS | UN | 1 |  | 0 | 0
11001042 | INSUMO | ORÇAMENTO | ORÇ - 11001042 - 1° E | RACK FECHADO DE PISO PARA AUDIO E VIDEO 24U DE 870MM PROFUNDIDADE COM PORTAS LATERIAIS COM VENEZIANAS E PORTA FRONTAL COM CHAVE E ACRILICO FUMÊ, COR PRETO, PARA INFRAESTRUTURA DE AUDIO E VIDEO | UN | 2 |  | 0 | 0
11001043 | INSUMO | ORÇAMENTO | ORÇ - 11001043 - 1° E | CONJUNTO DE RODIZIOS PARA RACK | UN | 3 |  | 0 | 0
11001044 | INSUMO | ORÇAMENTO | ORÇ - 11001044 - 1° E | TAMPA CEGA 1U 19" PRETO | UN | 15 |  | 0 | 0
11001045 | INSUMO | ORÇAMENTO | ORÇ - 11001045 - 1° E | REGUA PARA 10 TOMADAS 2P+T DE 20A PADRÃP 19" 1U PRETO | UN | 2 |  | 0 | 0
11001046 | INSUMO | ORÇAMENTO | ORÇ - 11001046 - 1° E | KIT PARAFUSO E PORCA GAIOLA | UN | 192 |  | 0 | 0
11001047 | INSUMO | ORÇAMENTO | ORÇ - 11001047 - 1° E | NOBREAK 6000VA INTERATIVO COM REGULAÇÃO ONLINE CONFORME ESPECIFICAÇÕES TECNICAS | UN | 2 |  | 0 | 0
11001048 | INSUMO | ORÇAMENTO | ORÇ - 11001048 - 1° E | VELCRO DUPLA FACE PRETO ROLO 3MTS | UN | 25 |  | 0 | 0
11001049 | INSUMO | ORÇAMENTO | ORÇ - 11001049 - 1° E | ABRAÇADEIRAS EM NYLON DE 30CM PACOTE COM 100 | UN | 6 |  | 0 | 0
11001050 | COMPOSIÇÃO | ORÇAMENTO | ORÇ - 11001050 - 1° E | PISO ELEVADO CONFONFORME ESPECIFICAÇÕES TECNICAS | M2 | 7 |  | 0 | 0
11002 |  |  |  | TELEFONIA 1º E 2ª ETAPAS |  |  |  | 0 | 0
11002001 | INSUMO | ORÇAMENTO | ORÇ - 11002001 - 1° E | CENTRAL TELEFONICA COM 2 PORTAS FXS, PORTAS FXO PSTN, 2 PORTAS RJ11, INTERFACE T1/E1/J1 1 PORTA RJ45, DUAS PORTAS 10/100/1000MBPS COM POE PLUS INTEGRADO, CONFORME ESPECIFICAÇÕES TECNICAS. | UN | 1 |  | 0 | 0
11002002 | INSUMO | ORÇAMENTO | ORÇ - 11002002 - 1° E | MESA OPERADORA PARA TELEFONISTA CONFORME ESPECIFICAÇÕES TECNICAS | UN | 1 |  | 0 | 0
11002003 | INSUMO | ORÇAMENTO | ORÇ - 11002003 - 1° E | APARELHOS IP CONFORME ESPECIFICAÇÕES TECNICAS | UN | 110 |  | 0 | 0
11002004 | COMPOSIÇÃO | ORÇAMENTO | ORÇ - 11002004 - 1° E | SERVIÇO DE INSTALAÇÃO E CONFIGURAÇÃO | V | 1 |  | 0 | 0
11002005 | COMPOSIÇÃO | ORÇAMENTO | ORÇ - 11002005 - 1° E | SUPORTE TÉCNICO PARA MANUTENÇÃO CORRETIVA E PREVENTIVA DA SOLUÇÃO, CONFORME ESPECIFICAÇÕES TÉCNICAS. | MES | 12 |  | 0 | 0
11003 |  |  |  | ATIVOS DE REDE E WIRELESS |  |  |  | 0 | 0
11003001 | INSUMO | ORÇAMENTO | ORÇ - 11003001 - 1° E | SWITCH CORE 24 PORTAS CONFORME ESPECIFICAÇÕES TÉCNIAS | UN | 2 |  | 0 | 0
11003002 | INSUMO | ORÇAMENTO | ORÇ - 11003002 - 1° E | FONTE REDUNDANTE PARA SWITCH CORE | UN | 4 |  | 0 | 0
11003003 | INSUMO | ORÇAMENTO | ORÇ - 11003003 - 1° E | TRANSCEIVER 10GB CONFORME ESPECIFICAÇÕES TÉCNICAS | UN | 6 |  | 0 | 0
11003004 | INSUMO | ORÇAMENTO | ORÇ - 11003004 - 1° E | TRANSCEIVER DE 1GB CONFORME ESPECIFICAÇÕES TÉCNICAS | UN | 6 |  | 0 | 0
11003005 | INSUMO | ORÇAMENTO | ORÇ - 11003005 - 1° E | SWITCH DE ACESSO 48 PORTAS CONFORME ESPECIFICAÇÕES TÉCNICAS | UN | 2 |  | 0 | 0
11003006 | INSUMO | ORÇAMENTO | ORÇ - 11003006 - 1° E | TRANSCEIVER 1GB CONFORME ESPECIFICAÇÕES TÉCNICAS | UN | 4 |  | 0 | 0
11003007 | INSUMO | ORÇAMENTO | ORÇ - 11003007 - 1° E | SWITCH DE 48 PORTAS POE PARA ACCESS POINT CONFORME ESPECIFICAÇÕES TÉCNICAS | UN | 1 |  | 0 | 0
11003008 | INSUMO | ORÇAMENTO | ORÇ - 11003008 - 1° E | TRANSCEIVER 1GB CONFORME ESPECIFICAÇÕES TÉCNICAS | UN | 2 |  | 0 | 0
11003009 | INSUMO | ORÇAMENTO | ORÇ - 11003009 - 1° E | SWITCH DE 24 PORTAS POE PARA TELEFONIA IP CONFORME ESPECIFICAÇÕES TÉCNICAS | UN | 7 |  | 0 | 0
11003010 | INSUMO | ORÇAMENTO | ORÇ - 11003010 - 1° E | TRANSCEIVER 1GB CONFORME ESPECIFICAÇÕES TÉCNICAS | UN | 4 |  | 0 | 0
11003011 | INSUMO | ORÇAMENTO | ORÇ - 11003011 - 1° E | SWITCH 24 PORTAS PARA CFTV CONFORME ESPECIFICAÇÕES TÉCNICAS | UN | 3 |  | 0 | 0
11003012 | INSUMO | ORÇAMENTO | ORÇ - 11003012 - 1° E | TRANSCEIVER 1GB CONFORME ESPECIFICAÇÕES TÉCNICAS | UN | 6 |  | 0 | 0
11003013 | INSUMO | ORÇAMENTO | ORÇ - 11003013 - 1° E | ACCESS POINT CONFORME ESPECIFICAÇÃO TÉCNICA | UN | 22 |  | 0 | 0
11003014 | INSUMO | ORÇAMENTO | ORÇ - 11003014 - 1° E | ADAPTADORES POE PARA ACCESS POINT | UN | 22 |  | 0 | 0
11003015 | COMPOSIÇÃO | ORÇAMENTO | ORÇ - 11003015 - 1° E | SERVIÇOS DE IMPLANTAÇÃO E CONFIGURAÇÃO DA SOLUÇÃO FÍSICA E LÓGICA, CONFORME ESPECIFICAÇÕES TÉCNICAS | UN | 1 |  | 0 | 0
11003016 | COMPOSIÇÃO | ORÇAMENTO | ORÇ - 11003016 - 1° E | SUPORTE TÉCNICO PARA MANUTENÇÃO CORRETIVA E PREVENTIVA DA SOLUÇÃO, CONFORME ESPECIFICAÇÕES TÉCNICAS. | MES | 12 |  | 0 | 0
11004 |  |  |  | CIRCUITO DE TELEVISÃO - CFTV |  |  |  | 0 | 0
11004001 | INSUMO | ORÇAMENTO | ORÇ - 11004001 - 1° E | NVR 32 CANAIS CONFORME ESPECIFICAÇÕES TECNICAS | UN | 3 |  | 0 | 0
11004002 | INSUMO | ORÇAMENTO | ORÇ - 11004002 - 1° E | HD 4TB CONFORME ESPECIFICAÇÃO TECNICA | UN | 6 |  | 0 | 0
11004003 | INSUMO | ORÇAMENTO | ORÇ - 11004003 - 1° E | MONITOR LCD 19" CONFORME ESPECIFICAÇÕES TÉCNICAS | UN | 1 |  | 0 | 0
11004004 | INSUMO | ORÇAMENTO | ORÇ - 11004004 - 1° E | CÂMERA DE SEGURANÇA IP BULLET 2MP 2,8MM POE 50M | UN | 23 |  | 0 | 0
11004005 | INSUMO | ORÇAMENTO | ORÇ - 11004005 - 1° E | CÂMERA DIGITAL IP DOME 4MP 2560X1440 2,8MM POE | UN | 22 |  | 0 | 0
11004006 | INSUMO | ORÇAMENTO | ORÇ - 11004006 - 1° E | CÂMERA DOME FISHEYE 3MP 1.16MM POE | UN | 4 |  | 0 | 0
11004007 | INSUMO | ORÇAMENTO | ORÇ - 11004007 - 1° E | SERVIÇOS DE TREINAMENTO CONFORME ESPECIFICAÇÕES TÉCNICAS | V | 1 |  | 0 | 0
11004008 | COMPOSIÇÃO | ORÇAMENTO | ORÇ - 11004008 - 1° E | CONFIGURAÇÃO E TESTES DO SISTEMA DE CTV | V | 1 |  | 0 | 0
11005 |  |  |  | CONTROLE DE ACESSO - 1ª ETAPA |  |  |  | 0 | 0
11005001 | INSUMO | ORÇAMENTO | ORÇ - 11005001 - 1° E | SISTEMA DE CONTROLE DE CATRACA ACESSO AUDITÓRIO, GABINETE ESQUERTO CONFORME ESPECIFICAÇÕES TÉCNICAS | UN | 1 |  | 0 | 0
11005002 | INSUMO | ORÇAMENTO | ORÇ - 11005002 - 1° E | SISTEMA DE CONTROLE DE CATRACA ACESSO AUDITÓRIO, GABINETE CENTRAL CONFORME ESPECIFICAÇÕES TÉCNICAS | UN | 2 |  | 0 | 0
11005003 | INSUMO | ORÇAMENTO | ORÇ - 11005003 - 1° E | SISTEMA DE CONTROLE DE CATRACA ACESSO AUDITÓRIO, GABINETE DIREITO CONFORME ESPECIFICAÇÕES TÉCNICAS | UN | 1 |  | 0 | 0
11005004 | INSUMO | ORÇAMENTO | ORÇ - 11005004 - 1° E | SISTEMA DE IDENTIFICAÇÃO FACIAL CONFORME ESPECIFICAÇÕES TÉCNICAS | UN | 6 |  | 0 | 0
11005005 | INSUMO | ORÇAMENTO | ORÇ - 11005005 - 1° E | REGISTRADOR ELETRONICO DE PONTO INTEGRADO AO SISTEMA DE CONTROLE DE ACESSO, CONFORME ESPECIFICAÇÃO TECNICA | UN | 2 |  | 0 | 0
11005006 | INSUMO | ORÇAMENTO | ORÇ - 11005006 - 1° E | IMPRESSORA QRCODE | UN | 2 |  | 0 | 0
11005007 | COMPOSIÇÃO | ORÇAMENTO | ORÇ - 11005007 - 1° E | SERVIÇOS DE TREINAMENTO CONFORME ESPECIFICAÇÕES TÉCNICAS | V | 1 |  | 0 | 0
11005008 | COMPOSIÇÃO | ORÇAMENTO | ORÇ - 11005008 - 1° E | SERVIÇOS DE IMPLANTAÇÃO E CONFIGURAÇÃO DA SOLUÇÃO FÍSICA E LÓGICA, CONFORME ESPECIFICAÇÕES TÉCNICAS | V | 1 |  | 0 | 0
11006 |  |  |  | ALARME 1ª ETAPA |  |  |  | 0 | 0
11006001 | INSUMO | ORÇAMENTO | ORÇ - 11006001 - 1° E | CENTRAL DE ALARME CONFORME ESPECIFICAÇÕES TECNICAS | UN | 1 |  | 0 | 0
11006002 | INSUMO | ORÇAMENTO | ORÇ - 11006002 - 1° E | TECLADO 32 CARACTERES | UN | 2 |  | 0 | 0
11006003 | INSUMO | ORÇAMENTO | ORÇ - 11006003 - 1° E | SIRENE INTERNA CONFORME ESPECIFICAÇÕES TÉCNICAS | UN | 3 |  | 0 | 0
11006004 | INSUMO | ORÇAMENTO | ORÇ - 11006004 - 1° E | SIRENE EXTERNA CONFORME ESPECIFICAÇÕES TECNICAS | UN | 2 |  | 0 | 0
11006005 | COMPOSIÇÃO | SINAPI | 97595 | SENSOR DE PRESENÇA CONFORME ESPECIFICAÇÕES TÉCNICAS | UN | 25 |  | 0 | 0
11006006 | COMPOSIÇÃO | SINAPI | 97595 | SENSOR DE BARREIRA COFORME ESPECIFICAÇÕES TÉCNICAS | UN | 3 |  | 0 | 0
11006007 | INSUMO | ORÇAMENTO | ORÇ - 11006007 - 1° E | CABO CCI-50 2 PARES | M | 2100 |  | 0 | 0
11006008 | INSUMO | ORÇAMENTO | ORÇ - 11006008 - 1° E | SERVIÇOS DE TREINAMENTO CONFORME ESPECIFICAÇÕES TÉCNICAS | V | 1 |  | 0 | 0
11006009 | INSUMO | ORÇAMENTO | ORÇ - 11006009 - 1° E | SERVIÇO DE INSTALAÇÃO E CONFIGURAÇÃO DO SISTEMA DE ALARME CONFORME ESPECIFICAÇÕES TÉCNICAS | V | 1 |  | 0 | 0
12 |  |  |  | SPDA - SISTEMA DE PROTEÇÃO CONTRA DESCARGAS ATMOSFÉRICAS |  |  |  | 0 | 0
12001 |  |  |  | MATERIAIS ESPECÍFICOS |  |  |  | 0 | 0
12001001 | COMPOSIÇÃO | DERIVADA SINAPI | DER - 12001001 - 1° E | CABO DE COBRE NÚ #16MM² | M | 50 |  | 0 | 0
12001002 | COMPOSIÇÃO | DERIVADA SINAPI | DER - 12001002 - 1° E | CABO DE COBRE NÚ #35MM² | M | 200 |  | 0 | 0
12001003 | COMPOSIÇÃO | DERIVADA SINAPI | DER - 12001003 - 1° E | CABO DE COBRE NÚ #50MM² | M | 30 |  | 0 | 0
12001004 | INSUMO | SINAPI | 1594 | TERMINAL AÉREO BASE PLANA COM DOIS FUROS H=50CM | UN | 28 |  | 0 | 0
12001005 | INSUMO | ORÇAMENTO | ORÇ - 12001005 - 1° E | TERMINAL AÉREO ROSCA MECÂNICA H=50CM | UN | 28 |  | 0 | 0
12001006 | INSUMO | ORÇAMENTO | ORÇ - 12001006 - 1° E | PRESILHA DE LATÃO 1 FURO DE 8MM P/ CABO 35MM² | UN | 180 |  | 0 | 0
12001007 | INSUMO | SINAPI | 11854 | CONECTOR PRESSÃO BIMETÁLICO #35MM² | UN | 56 |  | 0 | 0
12001008 | INSUMO | SINAPI | 11862 | CONECTOR PRESSÃO BIMETÁLICO #50MM² | UN | 10 |  | 0 | 0
12001009 | INSUMO | ORÇAMENTO | ORÇ - 12001009 - 1° E | CLIPS GALVANIZADO 3/8" | UN | 1800 |  | 0 | 0
12001010 | INSUMO | SINAPI | 9815 | ELETRODUTO METÁLICO PESADO 1" | M | 4 |  | 0 | 0
12001011 | INSUMO | ORÇAMENTO | ORÇ - 12001011 - 1° E | CONDUTOR DE AÇO GALVANIZADO À FOGO COM 3 METROS (RE-BAR) 50MM² | UN | 420 |  | 0 | 0
12001012 | INSUMO | ORÇAMENTO | ORÇ - 12001012 - 1° E | CONDUTOR DE AÇO GALVANIZADO À FOGO COM 3 METROS (RE-BAR) 80MM² | UN | 89 |  | 0 | 0
12001013 | INSUMO | ORÇAMENTO | ORÇ - 12001013 - 1° E | CAIXA DE EQUALIZAÇÃO DE POTENCIAL (BEP) 40X40X10CM, EM AÇO COM FLANGE INFERIOR, VEDAÇÃO NA PORTA E ACABAMENTO EM EPÓXI | UN | 1 |  | 0 | 0
12001014 | INSUMO | ORÇAMENTO | ORÇ - 12001014 - 1° E | BARRAMENTO DE COBRE 170X63X6MM | UN | 1 |  | 0 | 0
12001015 | INSUMO | SINAPI | 1575 | TERMINAL DE COMPRESSÃO 16MM² | UN | 20 |  | 0 | 0
12001016 | INSUMO | SINAPI | 1577 | TERMINAL DE COMPRESSÃO 35MM² | UN | 20 |  | 0 | 0
12001017 | INSUMO | SINAPI | 1578 | TERMINAL DE COMPRESSÃO 50MM² | UN | 20 |  | 0 | 0
12001018 | INSUMO | ORÇAMENTO | ORÇ - 12001018 - 1° E | PARAFUSO ROSCA SOBERBA 4.2X32MM | UN | 200 |  | 0 | 0
12001019 | INSUMO | SINAPI | 4375 | BUCHA S6 | UN | 200 |  | 0 | 0
12001020 | INSUMO | ORÇAMENTO | ORÇ - 12001020 - 1° E | PARAFUSO INOX ROSCA INOX M6 X 50MM | UN | 156 |  | 0 | 0
12001021 | INSUMO | SINAPI | 4376 | BUCHA S8 | UN | 156 |  | 0 | 0
12001022 | INSUMO | SINAPI | 11962 | PARAFUSO INOX 1/4X1/4" | UN | 20 |  | 0 | 0
12001023 | INSUMO | SINAPI | 11948 | PARAFUSO INOX 5/16X1/4" | UN | 20 |  | 0 | 0
12001024 | INSUMO | SINAPI | 39997 | PORCA INOX 1/4" | UN | 20 |  | 0 | 0
12001025 | INSUMO | SINAPI | 4330 | PORCA INOX 5/16" | UN | 20 |  | 0 | 0
12001026 | INSUMO | ORÇAMENTO | ORÇ - 12001026 - 1° E | ARRUELA 1/4" | UN | 20 |  | 0 | 0
12001027 | INSUMO | ORÇAMENTO | ORÇ - 12001027 - 1° E | ARRUELA 5/16" | UN | 20 |  | 0 | 0
12001028 | INSUMO | ORÇAMENTO | ORÇ - 12001028 - 1° E | REBITE TIPO POP EM ALUMÍNIO | UN | 60 |  | 0 | 0
12001029 | INSUMO | ORÇAMENTO | ORÇ - 12001029 - 1° E | SELANTE DE POLIURETANO 300ML | UN | 10 |  | 0 | 0
12001030 | INSUMO | ORÇAMENTO | ORÇ - 12001030 - 1° E | CADINHO (T) DERIVAÇÃO 35.35 | UN | 1 |  | 0 | 0
12001031 | INSUMO | ORÇAMENTO | ORÇ - 12001031 - 1° E | CADINHO (-) EMENDA 35.35 | UN | 1 |  | 0 | 0
12001032 | INSUMO | ORÇAMENTO | ORÇ - 12001032 - 1° E | FITA PERFURADA LATÃO NIQUELADO | M | 15 |  | 0 | 0
12001033 | INSUMO | ORÇAMENTO | ORÇ - 12001033 - 1° E | CARTUCHO Nº 25 P/ SOLDA EXOTÉRMICA | UN | 10 |  | 0 | 0
12001034 | INSUMO | ORÇAMENTO | ORÇ - 12001034 - 1° E | CARTUCHO Nº 90 P/ SOLDA EXOTÉRMICA | UN | 10 |  | 0 | 0
12001035 | INSUMO | ORÇAMENTO | ORÇ - 12001035 - 1° E | CARTUCHO Nº 32 P/ SOLDA EXOTÉRMICA | UN | 10 |  | 0 | 0
12001036 | COMPOSIÇÃO | DERIVADA SINAPI | DER - 12001036 - 1° E | LAUDO SPDA MEDIÇÃO CONTINUIDADE E INSPEÇÃO VISUAL | V | 10 |  | 0 | 0
13 |  |  |  | AR CONDICIONADO, VENTILAÇÃO E EXAUSTÃO |  |  |  | 0 | 0
13001 |  |  |  | FORNECIMENTO E INSTALAÇÃO DE EQUIPAMENTOS DE AR CONDICIONADO |  |  |  | 0 | 0
13001001 | INSUMO | ORÇAMENTO | ORÇ - 13001001 - 1° E | UNIDADE CONDENSADORA DO TIPO VRF ULTRA - CAP.: 136.500 BTU/h; MOD.: 4TVH0140EE000AAD/ULTRA; PESO: 277 kg; TENSÃO: 380V/3F/60Hz; MARCA TRANE OU EQUIVALENTE; | UN | 2 |  | 0 | 0
13001002 | INSUMO | ORÇAMENTO | ORÇ - 13001002 - 1° E | UNIDADE CONDENSADORA DO TIPO VRF ULTRA - CAP.: 95.500 BTU/h; MOD.: 4TVH0096EE000AAD/ULTRA; PESO: 227 kg; TENSÃO: 380V/3F/60Hz; MARCA TRANE OU EQUIVALENTE; | UN | 2 |  | 0 | 0
13001003 | INSUMO | ORÇAMENTO | ORÇ - 13001003 - 1° E | UNIDADE CONDENSADORA DO TIPO SPLIT, INVERTER - CAP.: 12.000 BTU/h; MOD.: 4TTK0512H; PESO: 27,0kg; TENSÃO: 220V/1F/60Hz, MARCA TRANE OU EQUIVALENTE; | UN | 1 |  | 0 | 0
13001004 | INSUMO | ORÇAMENTO | ORÇ - 13001004 - 1° E | UNIDADE EVAPORADORA DO TIPO SPLIT, INVERTER - CAP.: 12.000 BTU/h; MOD.: 2MWW0512 (HI-WALL); PESO: 10,0 kg; TENSÃO: 220V/1F/60Hz, MARCA TRANE OU EQUIVALENTE; | UN | 1 |  | 0 | 0
13001005 | INSUMO | ORÇAMENTO | ORÇ - 13001005 - 1° E | UNIDADE EVAPORADORA DO TIPO VRF - CAP.: 24.200 BTU/h; MOD.: 4TVE0024EF000AA (CASSETE 01 VIA); PESO: 21,6 kg; TENSÃO: 220V/1F/60Hz, MARCA TRANE OU EQUIVALENTE; | UN | 2 |  | 0 | 0
13001006 | INSUMO | ORÇAMENTO | ORÇ - 13001006 - 1° E | UNIDADE EVAPORADORA DO TIPO VRF - CAP.: 24.200 BTU/h; MOD.: 4TVG0024EF000AA (CASSETE 02 VIAS); PESO: 45,5 kg; TENSÃO: 220V/1F/60Hz, MARCA TRANE OU EQUIVALENTE; | UN | 16 |  | 0 | 0
13001007 | INSUMO | ORÇAMENTO | ORÇ - 13001007 - 1° E | UNIDADE EVAPORADORA DO TIPO VRF - CAP.: 12.300 BTU/h; MOD.: 4TVW0012EF000AA (HI-WALL), PESO: 11,4 kg; TENSÃO: 220V/1F/60Hz, MARCA TRANE OU EQUIVALENTE; | UN | 3 |  | 0 | 0
13001008 | INSUMO | ORÇAMENTO | ORÇ - 13001008 - 1° E | UNIDADE EVAPORADORA DO TIPO VRF - CAP.: 7.500 BTU/h; MOD.: 4TVW0007EF000AA (HI-WALL), PESO: 8,4 kg; TENSÃO: 220V/1F/60Hz, MARCA TRANE OU EQUIVALENTE; | UN | 1 |  | 0 | 0
13001009 | INSUMO | ORÇAMENTO | ORÇ - 13001009 - 1° E | PAINEL PARA UNIDADE EVAPORADORA CASSETE DE 01 VIA, DO TIPO VRF - CAP.: 24.200 BTU/h; MOD.: RAYONEPNL02, MARCA TRANE OU EQUIVALENTE; | UN | 2 |  | 0 | 0
13001010 | INSUMO | ORÇAMENTO | ORÇ - 13001010 - 1° E | PAINEL PARA UNIDADE EVAPORADORA CASSETE DE 02 VIAS, DO TIPO VRF - CAP.: 24.200 BTU/h; MOD.: RAYTWOPNL01, MARCA TRANE OU EQUIVALENTE; | UN | 16 |  | 0 | 0
13001011 | INSUMO | ORÇAMENTO | ORÇ - 13001011 - 1° E | CONTROLE REMOTO SEM FIO - VRF, MOD.: TCONTRMUT05B; MARCA TRANE OU EQUIVALENTE; | CJ | 22 |  | 0 | 0
13001012 | INSUMO | ORÇAMENTO | ORÇ - 13001012 - 1° E | CONTROLADORA REMOTA CENTRAL - VRF, MOD.: TCONTCCM270AD (CONECTA ATÉ 384 UNIDADES EVAPORADORAS); MARCA TRANE OU EQUIVALENTE; | CJ | 1 |  | 0 | 0
13001013 | INSUMO | ORÇAMENTO | ORÇ - 13001013 - 1° E | DERIVAÇÃO EM COBRE DO TIPO REFNET, MODELO: TRDK056HP, PARA SISTEMA VRF TRANE; | CJ | 5 |  | 0 | 0
13001014 | INSUMO | ORÇAMENTO | ORÇ - 13001014 - 1° E | DERIVAÇÃO EM COBRE DO TIPO REFNET, MODELO: TRDK112HP, PARA SISTEMA VRF TRANE; | CJ | 4 |  | 0 | 0
13001015 | INSUMO | ORÇAMENTO | ORÇ - 13001015 - 1° E | DERIVAÇÃO EM COBRE DO TIPO REFNET, MODELO: TRDK225HP, PARA SISTEMA VRF TRANE; | CJ | 11 |  | 0 | 0
13001016 | INSUMO | ORÇAMENTO | ORÇ - 13001016 - 1° E | DERIVAÇÃO EM COBRE DO TIPO REFNET, MODELO: TODK02UTHP, PARA SISTEMA VRF TRANE; | CJ | 1 |  | 0 | 0
13001017 | INSUMO | ORÇAMENTO | ORÇ - 13001017 - 1° E | REDUÇÃO EM COBRE, Ø5/8" PARA Ø3/4", PARA SISTEMA VRF TRANE; | CJ | 1 |  | 0 | 0
13001018 | INSUMO | ORÇAMENTO | ORÇ - 13001018 - 1° E | REDUÇÃO EM COBRE, Ø1 1/8" PARA Ø1 1/4", PARA SISTEMA VRF TRANE; | CJ | 1 |  | 0 | 0
13001019 | INSUMO | ORÇAMENTO | ORÇ - 13001019 - 1° E | GABINETE DE VENTILAÇÃO ESPECÍFICO PARA FORRO, COM VENTILADOR CENTRÍFUGO - SIROCCO, COM FILTROS DE CLASSE G4 + M5 (ABNT); MOD.: GF-PP-160; VAZÃO: 2.000 m3/h; P.E.E.: 25 mmca; PESO: 47,0 kg; TENSÃO: 380V/3F/60Hz, MARCA OTAM OU EQUIVALENTE; | UN | 2 |  | 0 | 0
13001020 | INSUMO | ORÇAMENTO | ORÇ - 13001020 - 1° E | GABINETE DE VENTILAÇÃO ESPECÍFICO PARA FORRO, COM VENTILADOR CENTRÍFUGO - SIROCCO, COM FILTROS DE CLASSE G4 + M5 (ABNT); MOD.: GF-PP-160; VAZÃO: 750 m3/h; P.E.E.: 25 mmca; PESO: 47,0 kg; TENSÃO: 380V/3F/60Hz, MARCA OTAM OU EQUIVALENTE; | UN | 2 |  | 0 | 0
13001021 | INSUMO | ORÇAMENTO | ORÇ - 13001021 - 1° E | EXAUSTOR CENTRÍFUGO DO TIPO IN-LINE; MOD.: MAXX 150 + FILBOX RED-150, COM FILTROS G4+M5 (ABNT); PESO: 6,0 kg; TENSÃO: 220V/1F/60Hz, MARCA SICFLUX OU EQUIVALENTE; | UN | 3 |  | 0 | 0
13001022 | INSUMO | ORÇAMENTO | ORÇ - 13001022 - 1° E | EXAUSTOR CENTRÍFUGO DO TIPO IN-LINE; MOD.: MAXX 100 + FILBOX RED-100, COM FILTROS G4+M5 (ABNT); PESO: 5,0 KG; TENSÃO: 220V/1F/60HZ, MARCA SICFLUX OU EQUIVALENTE; | UN | 4 |  | 0 | 0
13001023 | INSUMO | ORÇAMENTO | ORÇ - 13001023 - 1° E | EXAUSTOR CENTRÍFUGO DO TIPO IN-LINE; MOD.: MAXX 200; VAZÃO: 750 m3/h; P.E.E.: 25 mmca, PESO: 8,0 kg; TENSÃO: 220V/1F/60Hz, MARCA SICFLUX OU EQUIVALENTE; | UN | 2 |  | 0 | 0
13001024 | INSUMO | ORÇAMENTO | ORÇ - 13001024 - 1° E | MICRO-EXAUSTOR AXIAL; MOD.: MEGA 34; VAZÃO: 300 m3/h , P.E.E.: 5 mmca, PESO: 1 kg, TENSÃO: 220V/1F/60Hz, MARCA SICFLUXC OU EQUIVALENTE; | UN | 3 |  | 0 | 0
13002 |  |  |  | DUTOS EM CHAPA DE AÇO GALVANIZADA FLANGEADO, COM ISOLAMENTO TÉRMICO |  |  |  | 0 | 0
13002001 | INSUMO | ORÇAMENTO | ORÇ - 13002001 - 1° E | DUTO EM CHAPA DE AÇO GALVANIZADA #26, FLANGEADO, DIMENSÕES: 70x40cm, ISOLADO COM MANTA DE LÃ DE VIDRO DE 38 MM DE ESPESSURA (REF.: ISOFLEX 4+ 1.0, DO FABRICANTE ISOVER); | M | 3.5 |  | 0 | 0
13002002 | INSUMO | ORÇAMENTO | ORÇ - 13002002 - 1° E | DUTO EM CHAPA DE AÇO GALVANIZADA #26, FLANGEADO, DIMENSÕES: 70x30cm, ISOLADO COM MANTA DE LÃ DE VIDRO DE 38 MM DE ESPESSURA (REF.: ISOFLEX 4+ 1.0, DO FABRICANTE ISOVER); | M | 1.75 |  | 0 | 0
13002003 | INSUMO | ORÇAMENTO | ORÇ - 13002003 - 1° E | DUTO EM CHAPA DE AÇO GALVANIZADA #26, FLANGEADO, DIMENSÕES: 61x61cm, ISOLADO COM MANTA DE LÃ DE VIDRO DE 38 MM DE ESPESSURA (REF.: ISOFLEX 4+ 1.0, DO FABRICANTE ISOVER); | M | 0.75 |  | 0 | 0
13003 |  |  |  | DUTOS EM CHAPA DE AÇO GALVANIZADA FLANGEADO, SEM ISOLAMENTO TÉRMICO |  |  |  | 0 | 0
13003001 | INSUMO | ORÇAMENTO | ORÇ - 13003001 - 1° E | DUTO EM CHAPA DE AÇO GALVANIZADA #26, FLANGEADO, DIMENSÕES: 51x31cm | M | 3 |  | 0 | 0
13003002 | INSUMO | ORÇAMENTO | ORÇ - 13003002 - 1° E | DUTO EM CHAPA DE AÇO GALVANIZADA #26, FLANGEADO, DIMENSÕES: 45x20cm | M | 8 |  | 0 | 0
13003003 | INSUMO | ORÇAMENTO | ORÇ - 13003003 - 1° E | DUTO EM CHAPA DE AÇO GALVANIZADA #26, FLANGEADO, DIMENSÕES: 35x20cm | M | 9.2 |  | 0 | 0
13003004 | INSUMO | ORÇAMENTO | ORÇ - 13003004 - 1° E | DUTO EM CHAPA DE AÇO GALVANIZADA #26, FLANGEADO, DIMENSÕES: 25x20cm | M | 13.4 |  | 0 | 0
13003005 | INSUMO | ORÇAMENTO | ORÇ - 13003005 - 1° E | DUTO EM CHAPA DE AÇO GALVANIZADA #26, FLANGEADO, DIMENSÕES: 20x20cm | M | 18.8 |  | 0 | 0
13003006 | INSUMO | ORÇAMENTO | ORÇ - 13003006 - 1° E | DUTO EM CHAPA DE AÇO GALVANIZADA #26, FLANGEADO, DIMENSÕES: 15x20cm | M | 8.6 |  | 0 | 0
13003007 | INSUMO | ORÇAMENTO | ORÇ - 13003007 - 1° E | DUTO EM CHAPA DE AÇO GALVANIZADA #26, FLANGEADO, DIMENSÕES: 30x15cm | M | 9.5 |  | 0 | 0
13003008 | INSUMO | ORÇAMENTO | ORÇ - 13003008 - 1° E | DUTO EM CHAPA DE AÇO GALVANIZADA #26, FLANGEADO, DIMENSÕES: 25x10cm | M | 3.3 |  | 0 | 0
13003009 | INSUMO | ORÇAMENTO | ORÇ - 13003009 - 1° E | DUTO EM CHAPA DE AÇO GALVANIZADA #26, FLANGEADO, DIMENSÕES: 31x23cm | M | 2 |  | 0 | 0
13003010 | INSUMO | ORÇAMENTO | ORÇ - 13003010 - 1° E | DUTO EM CHAPA DE AÇO GALVANIZADA #26, FLANGEADO, DIMENSÕES: 23x16cm | M | 1.5 |  | 0 | 0
13003011 | INSUMO | ORÇAMENTO | ORÇ - 13003011 - 1° E | DUTO EM CHAPA DE AÇO GALVANIZADA #26, FLANGEADO, DIMENSÕES: 31x31cm | M | 1.2 |  | 0 | 0
13003012 | INSUMO | ORÇAMENTO | ORÇ - 13003012 - 1° E | DUTO EM CHAPA DE AÇO GALVANIZADA #26, FLANGEADO, DIMENSÕES: 25x20cm | M | 3.4 |  | 0 | 0
13003013 | INSUMO | ORÇAMENTO | ORÇ - 13003013 - 1° E | DUTO EM CHAPA DE AÇO GALVANIZADA #26, FLANGEADO, DIMENSÕES: 25x10cm | M | 9.4 |  | 0 | 0
13003014 | INSUMO | ORÇAMENTO | ORÇ - 13003014 - 1° E | DUTO EM CHAPA DE AÇO GALVANIZADA #26, FLANGEADO, DIMENSÕES: 21x16cm | M | 1.5 |  | 0 | 0
13003015 | INSUMO | ORÇAMENTO | ORÇ - 13003015 - 1° E | LONA ENCERADA FLEXÍVEL (JUNTA FLEXÍVEL) PARA OS EQUIPAMENTOS (GABINETES DE VENTILAÇÃO, VENTILADORES E EXAUSTORES CENTRÍFUGOS) | M | 20 |  | 0 | 0
13003016 | INSUMO | ORÇAMENTO | ORÇ - 13003016 - 1° E | SUPORTES E MIUDEZAS | CJ | 1 |  | 0 | 0
13004 |  |  |  | DUTOS ESPECIAIS FLEXÍVEL, SEM ISOLAMENTO TÉRMICO |  |  |  | 0 | 0
13004001 | INSUMO | ORÇAMENTO | ORÇ - 13004001 - 1° E | DUTO FLEXÍVEL SEM ISOLAMENTO, DO TIPO ISODEC, Ø=150mm, MARCA MULTIVAC OU EQUIVALENTE; | M | 25 |  | 0 | 0
13004002 | INSUMO | ORÇAMENTO | ORÇ - 13004002 - 1° E | DUTO FLEXÍVEL SEM ISOLAMENTO, DO TIPO ISODEC, Ø=100mm, MARCA MULTIVAC OU EQUIVALENTE; | M | 15 |  | 0 | 0
13004003 | INSUMO | ORÇAMENTO | ORÇ - 13004003 - 1° E | SUPORTES E MIUDEZAS | CJ | 1 |  | 0 | 0
13005 |  |  |  | BOCAS DE AR |  |  |  | 0 | 0
13005001 | INSUMO | ORÇAMENTO | ORÇ - 13005001 - 1° E | DIFUSOR DE INSUFLAMENTO RETANGULAR DE 1 VIA, CONSTRUIDO EM PERFIL DE ALUMÍNIO EXTRUADO, COM REGISTRO; MODELO: DI13+RG, 12" x 9", MARCA TROPICAL OU EQUIVALENTE; | UN | 8 |  | 0 | 0
13005002 | INSUMO | ORÇAMENTO | ORÇ - 13005002 - 1° E | DIFUSOR DE INSUFLAMENTO QUADRADO DE 1 VIA, CONSTRUIDO EM PERFIL DE ALUMÍNIO EXTRUADO, COM REGISTRO; MODELO: DI13+RG, 9" x 6", MARCA TROPICAL OU EQUIVALENTE; | UN | 6 |  | 0 | 0
13005003 | INSUMO | ORÇAMENTO | ORÇ - 13005003 - 1° E | GRELHA CONTÍNUA DEFLEXÃO HORIZONTAL, CONSTRUIDA EM PERFIL DE ALUMÍNIO COM ALETAS FIXAS, COM REGISTRO; MODELO: GC - 600 x 600 mm, MARCA TROPICAL OU EQUIVALENTE; | UN | 3 |  | 0 | 0
13005004 | INSUMO | ORÇAMENTO | ORÇ - 13005004 - 1° E | GRELHA DE SIMPLES DEFLEXÃO HORIZONTAL, CONSTRUIDA EM PERFIL DE ALUMÍNIO COM ALETAS FIXAS, COM REGISTRO; MODELO: RHN+RG - 200 x 150 mm, MARCA TROPICAL OU EQUIVALENTE; | UN | 6 |  | 0 | 0
13005005 | INSUMO | ORÇAMENTO | ORÇ - 13005005 - 1° E | VENEZIANA EXTERNA, CONSTRUIDA EM PERFIL DE ALUMÍNIO COM ALETAS HORIZONTAIS FIXAS, COM TELA DE PROTEÇÃO; MODELO: VHT - 500 x 300 mm, MARCA TROPICAL OU EQUIVALENTE; | UN | 4 |  | 0 | 0
13005006 | INSUMO | ORÇAMENTO | ORÇ - 13005006 - 1° E | VENEZIANA EXTERNA, CONSTRUIDA EM PERFIL DE ALUMÍNIO COM ALETAS HORIZONTAIS FIXAS, COM TELA DE PROTEÇÃO; MODELO: VHT - 300 x 300 mm, MARCA TROPICAL OU EQUIVALENTE; | UN | 2 |  | 0 | 0
13005007 | INSUMO | ORÇAMENTO | ORÇ - 13005007 - 1° E | DIFUSOR DE ACABAMENTO REDONDO, CONSTRUIDO EM PLÁSTICO ABS, COM REGISTRO; MODELO: RVA 150, MARCA SICFLUX OU EQUIVALENTE; | UN | 3 |  | 0 | 0
13005008 | INSUMO | ORÇAMENTO | ORÇ - 13005008 - 1° E | DIFUSOR DE ACABAMENTO REDONDO, CONSTRUIDO EM PLÁSTICO ABS, COM REGISTRO; MODELO: RVA 100, MARCA SICFLUX OU EQUIVALENTE; | UN | 4 |  | 0 | 0
13005009 | INSUMO | ORÇAMENTO | ORÇ - 13005009 - 1° E | GRELHA DE ACABAMENTO REDONDA, PARA EXPURGO DE AR, CONSTRUIDO EM PLÁSTICO ABS, SEM REGISTRO; MODELO: S 150, MARCA SICFLUX OU EQUIVALENTE; | UN | 6 |  | 0 | 0
13005010 | INSUMO | ORÇAMENTO | ORÇ - 13005010 - 1° E | GRELHA DE ACABAMENTO REDONDA, PARA EXPURGO DE AR, CONSTRUIDO EM PLÁSTICO ABS, SEM REGISTRO; MODELO: S 100, MARCA SICFLUX OU EQUIVALENTE; | UN | 4 |  | 0 | 0
13006 |  |  |  | INTERLIGAÇÕES ELÉTRICAS |  |  |  | 0 | 0
13006001 | INSUMO | ORÇAMENTO | ORÇ - 13006001 - 1° E | ALIMENTAÇÃO ELÉTRICA PARA UNIDADE CONDENSADORA DO TIPO VRF ULTRA - CAP.: 136.500 BTU/h; MOD.: 4TVH0140EE000AA/ULTRA; SAINDO DO PONTO DE FORÇA / QUADRO ELÉTRICO; (POTÊNCIA: 11,31KW, 380V/3F/60Hz) | Cj | 2 |  | 0 | 0
13006002 | INSUMO | ORÇAMENTO | ORÇ - 13006002 - 1° E | ALIMENTAÇÃO ELÉTRICA PARA UNIDADE CONDENSADORA DO TIPO VRF ULTRA - CAP.: 95.500 BTU/H; MOD.: 4TVH0096EE000AA/ULTRA; SAINDO DO PONTO DE FORÇA / QUADRO ELÉTRICO; (POTÊNCIA: 7,41KW, 380V/3F/60HZ) | Cj | 2 |  | 0 | 0
13006003 | INSUMO | ORÇAMENTO | ORÇ - 13006003 - 1° E | ALIMENTAÇÃO ELÉTRICA PARA UNIDADE CONDENSADORA DO TIPO SPLIT, INVERTER - CAP.: 12.000 BTU/h; SAINDO DO PONTO DE FORÇA (POTÊNCIA: 1,15KW, 220V/1F/60Hz) | Cj | 1 |  | 0 | 0
13006004 | INSUMO | ORÇAMENTO | ORÇ - 13006004 - 1° E | ALIMENTAÇÃO ELÉTRICA PARA UNIDADE EVAPORADORA DO TIPO VRF - CAP.: 24.200 BTU/h; MOD.: 4TVE0024EF000AA/CASSETE (1 VIA); SAINDO DO PONTO DE FORÇA (POTÊNCIA: 60 W, 220V/1F/60Hz) | Cj | 2 |  | 0 | 0
13006005 | INSUMO | ORÇAMENTO | ORÇ - 13006005 - 1° E | ALIMENTAÇÃO ELÉTRICA PARA UNIDADE EVAPORADORA DO TIPO VRF - CAP.: 24.200 BTU/h; MOD.: 4TVG0024EF000AA/CASSETE (2 VIAS); SAINDO DO PONTO DE FORÇA (POTÊNCIA: 98 W, 220V/1F/60Hz) | Cj | 16 |  | 0 | 0
13006006 | INSUMO | ORÇAMENTO | ORÇ - 13006006 - 1° E | ALIMENTAÇÃO ELÉTRICA PARA UNIDADE EVAPORADORA DO TIPO VRF - CAP.: 12.300 BTU/h; MOD.: 4TVW0012EF000AA/HI-WALL (PAREDE); SAINDO DO PONTO DE FORÇA (POTÊNCIA: 30 W, 220V/1F/60Hz) | Cj | 3 |  | 0 | 0
13006007 | INSUMO | ORÇAMENTO | ORÇ - 13006007 - 1° E | ALIMENTAÇÃO ELÉTRICA PARA UNIDADE EVAPORADORA DO TIPO VRF - CAP.: 7.500 BTU/h; MOD.: 4TVW0007EF000AA/HI-WALL (PAREDE); SAINDO DO PONTO DE FORÇA (POTÊNCIA: 28 W, 220V/1F/60Hz) | Cj | 1 |  | 0 | 0
13006008 | INSUMO | ORÇAMENTO | ORÇ - 13006008 - 1° E | ALIMENTAÇÃO ELÉTRICA PARA GABINETE DE VENTILAÇÃO ESPECÍFICO PARA FORRO, COM VENTILADOR CENTRÍFUGO - SIROCCO; MOD.: GF-PP-160; VAZÃO: 2000 m3/h; SAINDO DO PONTO DE FORÇA / QUADRO ELÉTRICO (POTÊNCIA: 1,1 KW, 380V/3F/60Hz) | Cj | 2 |  | 0 | 0
13006009 | INSUMO | ORÇAMENTO | ORÇ - 13006009 - 1° E | ALIMENTAÇÃO ELÉTRICA PARA GABINETE DE VENTILAÇÃO ESPECÍFICO PARA FORRO, COM VENTILADOR CENTRÍFUGO - SIROCCO; MOD.: GF-PP-160; VAZÃO: 750 m3/h; SAINDO DO PONTO DE FORÇA / QUADRO ELÉTRICO (POTÊNCIA: 550 W, 380V/3F/60Hz) | Cj | 2 |  | 0 | 0
13006010 | INSUMO | ORÇAMENTO | ORÇ - 13006010 - 1° E | ALIMENTAÇÃO ELÉTRICA PARA VENTILADOR CENTRÍFUGO DO TIPO IN-LINE; MOD.: MAXX 150; VAZÃO: 108 m3/h, SAINDO DO PONTO DE FORÇA / QUADRO ELÉTRICO (POTÊNCIA: 77 W, 220V/1F/60Hz) | Cj | 3 |  | 0 | 0
13006011 | INSUMO | ORÇAMENTO | ORÇ - 13006011 - 1° E | ALIMENTAÇÃO ELÉTRICA PARA VENTILADOR CENTRÍFUGO DO TIPO IN-LINE; MOD.: MAXX 100; VAZÃO: 81 m3/h, SAINDO DO PONTO DE FORÇA / QUADRO ELÉTRICO (POTÊNCIA: 77 W, 220V/1F/60Hz) | Cj | 4 |  | 0 | 0
13006012 | INSUMO | ORÇAMENTO | ORÇ - 13006012 - 1° E | ALIMENTAÇÃO ELÉTRICA PARA EXAUSTOR CENTRÍFUGO DO TIPO IN-LINE; MOD.: MAXX 200; VAZÃO: 750m3/h, SAINDO DO PONTO DE FORÇA / QUADRO ELÉTRICO (POTÊNCIA: 77 W, 220V/1F/60Hz) | Cj | 2 |  | 0 | 0
13006013 | INSUMO | ORÇAMENTO | ORÇ - 13006013 - 1° E | ALIMENTAÇÃO ELÉTRICA PARA MICRO-EXAUSTOR AXIAL; MOD.: MEGA 34; VAZÃO: 300 m3/h, SAINDO DO PONTO DE FORÇA (POTÊNCIA: 41 W, 380V/3F/60Hz) | Cj | 3 |  | 0 | 0
13006014 | INSUMO | ORÇAMENTO | ORÇ - 13006014 - 1° E | SUPORTES E MIUDEZAS | CJ | 1 |  | 0 | 0
13007 |  |  |  | QUADROS ELÉTRICOS |  |  |  | 0 | 0
13007001 | INSUMO | ORÇAMENTO | ORÇ - 13007001 - 1° E | QUADRO ELÉTRICO DE PROTEÇÃO PARA 04 (QUATRO) UNIDADES CONDENSADORAS DO TIPO VRF ULTRA - SENDO: 02 (DUAS) CAP.: 136.500 BTU/h, MOD.: 4TVH0140EE000AA/ULTRA E 02 (DUAS) CAP.: 95.500 BTU/h; MOD.: 4TVH0096EE000AA/ULTRA; SAINDO DO PONTO DE FORÇA; (POTÊNCIA: 37,44 KW (2x11,31 kW + 2x7,41 kW), 380V/3F/60Hz) | UN | 1 |  | 0 | 0
13007002 | INSUMO | ORÇAMENTO | ORÇ - 13007002 - 1° E | QUADRO ELÉTRICO DE PROTEÇÃO E COMANDO PARA GABINETE DE VENTILAÇÃO, COM VENTILADOR CENTRÍFUGO - SIROCCO; MOD.: GF-PP-160, SAINDO DO PONTO DE FORÇA (POTÊNCIA: 1,10 ~ 0,55 kW, 380V/3F/60Hz) | UN | 4 |  | 0 | 0
13007003 | INSUMO | ORÇAMENTO | ORÇ - 13007003 - 1° E | QUADRO ELÉTRICO DE PROTEÇÃO PARA EXAUSTOR CENTRÍFUGO IN-LINE - SIROCCO; MOD.: MAXX 200, SAINDO DO PONTO DE FORÇA (POTÊNCIA: 77 W, 220V/1F/60Hz) | UN | 2 |  | 0 | 0
13007004 | INSUMO | ORÇAMENTO | ORÇ - 13007004 - 1° E | SUPORTES E MIUDEZAS | CJ | 1 |  | 0 | 0
13008 |  |  |  | INTERLIGAÇÃO DE COMUNICAÇÃO - AUTOMAÇÃO VRF |  |  |  | 0 | 0
13008001 | INSUMO | ORÇAMENTO | ORÇ - 13008001 - 1° E | CABO DE COMUNICAÇÃO 3x0,75mm², COM NÚCLEO BLINDADO | M | 250 |  | 0 | 0
13008002 | INSUMO | ORÇAMENTO | ORÇ - 13008002 - 1° E | SUPORTES E MIUDEZAS | CJ | 1 |  | 0 | 0
13009 |  |  |  | INTERLIGAÇÕES FRIGORÍGENAS, COM ISOLAMENTO TÉRMICO |  |  |  | 0 | 0
13009001 | INSUMO | ORÇAMENTO | ORÇ - 13009001 - 1° E | TUBO RÍGIDO DE COBRE SEM COSTURA, ESPESSURA PAREDE 1/32" Ø = 1/4" (SISTEMA VRF) | M | 17.8 |  | 0 | 0
13009002 | INSUMO | ORÇAMENTO | ORÇ - 13009002 - 1° E | TUBO RÍGIDO DE COBRE SEM COSTURA, ESPESSURA PAREDE 1/32" Ø = 3/8" (SISTEMA VRF) | M | 93.2 |  | 0 | 0
13009003 | INSUMO | ORÇAMENTO | ORÇ - 13009003 - 1° E | TUBO RÍGIDO DE COBRE SEM COSTURA, ESPESSURA PAREDE 1/32" Ø = 1/2" (SISTEMA VRF) | M | 31.1 |  | 0 | 0
13009004 | INSUMO | ORÇAMENTO | ORÇ - 13009004 - 1° E | TUBO RÍGIDO DE COBRE SEM COSTURA, ESPESSURA PAREDE 1/32" Ø = 5/8" (SISTEMA VRF) | M | 123.6 |  | 0 | 0
13009005 | INSUMO | ORÇAMENTO | ORÇ - 13009005 - 1° E | TUBO RÍGIDO DE COBRE SEM COSTURA, ESPESSURA PAREDE 1/16" Ø = 3/4" (SISTEMA VRF) | M | 17 |  | 0 | 0
13009006 | INSUMO | ORÇAMENTO | ORÇ - 13009006 - 1° E | TUBO RÍGIDO DE COBRE SEM COSTURA, ESPESSURA PAREDE 1/16" Ø = 7/8" (SISTEMA VRF) | M | 7.3 |  | 0 | 0
13009007 | INSUMO | ORÇAMENTO | ORÇ - 13009007 - 1° E | TUBO RÍGIDO DE COBRE SEM COSTURA, ESPESSURA PAREDE 1/16" Ø = 1" (SISTEMA VRF) | M | 6 |  | 0 | 0
13009008 | INSUMO | ORÇAMENTO | ORÇ - 13009008 - 1° E | TUBO RÍGIDO DE COBRE SEM COSTURA, ESPESSURA PAREDE 1/16" Ø = 1 1/8" (SISTEMA VRF) | M | 39.5 |  | 0 | 0
13009009 | INSUMO | ORÇAMENTO | ORÇ - 13009009 - 1° E | TUBO RÍGIDO DE COBRE SEM COSTURA, ESPESSURA PAREDE 1/16" Ø = 1 1/4" (SISTEMA VRF) | M | 22.5 |  | 0 | 0
13009010 | INSUMO | ORÇAMENTO | ORÇ - 13009010 - 1° E | TUBO RÍGIDO DE COBRE SEM COSTURA, ESPESSURA PAREDE 1/32" Ø = 1/4" (SISTEMA SPLIT) | M | 4.5 |  | 0 | 0
13009011 | INSUMO | ORÇAMENTO | ORÇ - 13009011 - 1° E | TUBO RÍGIDO DE COBRE SEM COSTURA, ESPESSURA PAREDE 1/32" Ø = 3/8" (SISTEMA SPLIT) | M | 4.5 |  | 0 | 0
13009012 | INSUMO | ORÇAMENTO | ORÇ - 13009012 - 1° E | BORRACHA ELASTOMÉRICA SINTÉTICA DE COR PRETA COM ESTRUTURA FECHADA E COM ELEVADO FATOR DE RESISTÊNCIA À DIFUSÃO DE VAPOR, DO TIPO AF/ARMAFLEX OU SIMILAR, COM ESPESSURAS DETERMINADAS PELO FABRICANTE (MÍNIMA DE 13mm DE ESPESSURA, CONFORME PROJETO) Ø = 1/4" | M | 22.3 |  | 0 | 0
13009013 | INSUMO | ORÇAMENTO | ORÇ - 13009013 - 1° E | BORRACHA ELASTOMÉRICA SINTÉTICA DE COR PRETA COM ESTRUTURA FECHADA E COM ELEVADO FATOR DE RESISTÊNCIA À DIFUSÃO DE VAPOR, DO TIPO AF/ARMAFLEX OU SIMILAR, COM ESPESSURAS DETERMINADAS PELO FABRICANTE (MÍNIMA DE 13mm DE ESPESSURA, CONFORME PROJETO) Ø = 3/8" | M | 97.7 |  | 0 | 0
13009014 | INSUMO | ORÇAMENTO | ORÇ - 13009014 - 1° E | BORRACHA ELASTOMÉRICA SINTÉTICA DE COR PRETA COM ESTRUTURA FECHADA E COM ELEVADO FATOR DE RESISTÊNCIA À DIFUSÃO DE VAPOR, DO TIPO AF/ARMAFLEX OU SIMILAR, COM ESPESSURAS DETERMINADAS PELO FABRICANTE (MÍNIMA DE 13mm DE ESPESSURA, CONFORME PROJETO) Ø = 1/2" | M | 31.1 |  | 0 | 0
13009015 | INSUMO | ORÇAMENTO | ORÇ - 13009015 - 1° E | BORRACHA ELASTOMÉRICA SINTÉTICA DE COR PRETA COM ESTRUTURA FECHADA E COM ELEVADO FATOR DE RESISTÊNCIA À DIFUSÃO DE VAPOR, DO TIPO AF/ARMAFLEX OU SIMILAR, COM ESPESSURAS DETERMINADAS PELO FABRICANTE (MÍNIMA DE 13mm DE ESPESSURA, CONFORME PROJETO) Ø = 5/8" | M | 123.6 |  | 0 | 0
13009016 | INSUMO | ORÇAMENTO | ORÇ - 13009016 - 1° E | BORRACHA ELASTOMÉRICA SINTÉTICA DE COR PRETA COM ESTRUTURA FECHADA E COM ELEVADO FATOR DE RESISTÊNCIA À DIFUSÃO DE VAPOR, DO TIPO AF/ARMAFLEX OU SIMILAR, COM ESPESSURAS DETERMINADAS PELO FABRICANTE (MÍNIMA DE 13mm DE ESPESSURA, CONFORME PROJETO) Ø = 3/4" | M | 17 |  | 0 | 0
13009017 | INSUMO | ORÇAMENTO | ORÇ - 13009017 - 1° E | BORRACHA ELASTOMÉRICA SINTÉTICA DE COR PRETA COM ESTRUTURA FECHADA E COM ELEVADO FATOR DE RESISTÊNCIA À DIFUSÃO DE VAPOR, DO TIPO AF/ARMAFLEX OU SIMILAR, COM ESPESSURAS DETERMINADAS PELO FABRICANTE (MÍNIMA DE 19mm DE ESPESSURA, CONFORME PROJETO) Ø = 7/8" | M | 7.3 |  | 0 | 0
13009018 | INSUMO | ORÇAMENTO | ORÇ - 13009018 - 1° E | BORRACHA ELASTOMÉRICA SINTÉTICA DE COR PRETA COM ESTRUTURA FECHADA E COM ELEVADO FATOR DE RESISTÊNCIA À DIFUSÃO DE VAPOR, DO TIPO AF/ARMAFLEX OU SIMILAR, COM ESPESSURAS DETERMINADAS PELO FABRICANTE (MÍNIMA DE 19mm DE ESPESSURA, CONFORME PROJETO) Ø = 1" | M | 6 |  | 0 | 0
13009019 | INSUMO | ORÇAMENTO | ORÇ - 13009019 - 1° E | BORRACHA ELASTOMÉRICA SINTÉTICA DE COR PRETA COM ESTRUTURA FECHADA E COM ELEVADO FATOR DE RESISTÊNCIA À DIFUSÃO DE VAPOR, DO TIPO AF/ARMAFLEX OU SIMILAR, COM ESPESSURAS DETERMINADAS PELO FABRICANTE (MÍNIMA DE 19mm DE ESPESSURA, CONFORME PROJETO) Ø = 1 1/8" | M | 39.5 |  | 0 | 0
13009020 | INSUMO | ORÇAMENTO | ORÇ - 13009020 - 1° E | BORRACHA ELASTOMÉRICA SINTÉTICA DE COR PRETA COM ESTRUTURA FECHADA E COM ELEVADO FATOR DE RESISTÊNCIA À DIFUSÃO DE VAPOR, DO TIPO AF/ARMAFLEX OU SIMILAR, COM ESPESSURAS DETERMINADAS PELO FABRICANTE (MÍNIMA DE 19mm DE ESPESSURA, CONFORME PROJETO) Ø = 1 1/4" | M | 22.5 |  | 0 | 0
13009021 | INSUMO | ORÇAMENTO | ORÇ - 13009021 - 1° E | ADESIVO ARMAFLEX 520 S, PARA O ISOLAMENTO TÉRMICO DA INTERLIGAÇÃO FRIGORÍGENA DOS SPLIT | LT | 2 |  | 0 | 0
13009022 | INSUMO | ORÇAMENTO | ORÇ - 13009022 - 1° E | VÁLVULA ESFER DE SERVIÇO, MODELO GBC, Ø = 5/8" | UN | 19 |  | 0 | 0
13009023 | INSUMO | ORÇAMENTO | ORÇ - 13009023 - 1° E | VÁLVULA ESFER DE SERVIÇO, MODELO GBC, Ø = 1/2" | UN | 3 |  | 0 | 0
13009024 | INSUMO | ORÇAMENTO | ORÇ - 13009024 - 1° E | VÁLVULA ESFER DE SERVIÇO, MODELO GBC, Ø = 3/8" | UN | 19 |  | 0 | 0
13009025 | INSUMO | ORÇAMENTO | ORÇ - 13009025 - 1° E | VÁLVULA ESFER DE SERVIÇO, MODELO GBC, Ø = 1/4" | UN | 3 |  | 0 | 0
13009026 | INSUMO | ORÇAMENTO | ORÇ - 13009026 - 1° E | CARGA ADICIONAL DE GÁS REFRIGERANTE R410A PARA O SISTEMA VRF | kg | 21.75 |  | 0 | 0
13009027 | INSUMO | ORÇAMENTO | ORÇ - 13009027 - 1° E | SUPORTES E MIUDEZAS | CJ | 1 |  | 0 | 0
13010 |  |  |  | DIVERSOS |  |  |  | 0 | 0
13010001 | INSUMO | ORÇAMENTO | ORÇ - 13010001 - 1° E | SUPORTE METÁLICO PARA CONDENSADOR VRF ULTRA - CAP.: 136.500 BTU/h; PESO: 277 kg | CJ | 2 |  | 0 | 0
13010002 | INSUMO | ORÇAMENTO | ORÇ - 13010002 - 1° E | SUPORTE METÁLICO PARA CONDENSADOR VRF ULTRA - CAP.: 95.500 BTU/h; PESO: 277 kg | CJ | 2 |  | 0 | 0
13010003 | INSUMO | ORÇAMENTO | ORÇ - 13010003 - 1° E | SUPORTE METÁLICO PARA CONDENSADOR SPLIT INVERTER - CAP.: 12.000 BTU/h; PESO: 27,0kg; | CJ | 1 |  | 0 | 0
13010004 | INSUMO | ORÇAMENTO | ORÇ - 13010004 - 1° E | SUPORTE METÁLICO PARA EVAPORADORA DO TIPO VRF - CAP.: 24.200 BTU/h; CASSETE DE UMA VIA; PESO: 21,6 kg; | CJ | 2 |  | 0 | 0
13010005 | INSUMO | ORÇAMENTO | ORÇ - 13010005 - 1° E | SUPORTE METÁLICO PARA EVAPORADORA DO TIPO VRF - CAP.: 24.200 BTU/h; CASSETE DE DUAS VIAS; PESO: 45,5 kg; | CJ | 16 |  | 0 | 0
13010006 | INSUMO | ORÇAMENTO | ORÇ - 13010006 - 1° E | SUPORTE METÁLICO PARA GABINETE DE VENTILAÇÃO; MOD.: GF-PP-160; PESO: 47,0 kg | CJ | 4 |  | 0 | 0
13010007 | INSUMO | ORÇAMENTO | ORÇ - 13010007 - 1° E | SUPORTE METÁLICO PARA VENTILADOR CENTRÍFUGO DO TIPO IN-LINE; MOD.: MAXX 150+FILBOX RED 150, PESO: 6 kg; | CJ | 3 |  | 0 | 0
13010008 | INSUMO | ORÇAMENTO | ORÇ - 13010008 - 1° E | SUPORTE METÁLICO PARA VENTILADOR CENTRÍFUGO DO TIPO IN-LINE; MOD.: MAXX 100+FILBOX RED 100, PESO: 5 kg; | CJ | 4 |  | 0 | 0
13010009 | INSUMO | ORÇAMENTO | ORÇ - 13010009 - 1° E | SUPORTE METÁLICO PARA VENTILADOR CENTRÍFUGO DO TIPO IN-LINE; MOD.: MAXX 200; PESO: 8 kg; | CJ | 2 |  | 0 | 0
13010010 | INSUMO | ORÇAMENTO | ORÇ - 13010010 - 1° E | INTERLIGAÇÃO DE DRENO PARA UNIDADES EVAPORADORAS VRF - MODELO CASSETE (ISOLADO) | CJ | 18 |  | 0 | 0
13010011 | INSUMO | ORÇAMENTO | ORÇ - 13010011 - 1° E | INTERLIGAÇÃO DE DRENO PARA UNIDADES EVAPORADORAS VRF - MODELO PAREDE | CJ | 4 |  | 0 | 0
13010012 | INSUMO | ORÇAMENTO | ORÇ - 13010012 - 1° E | INTERLIGAÇÃO DE DRENO PARA UNIDADES EVAPORADORAS SPLIT - MODELO PAREDE | CJ | 1 |  | 0 | 0
13010013 | INSUMO | ORÇAMENTO | ORÇ - 13010013 - 1° E | BALANCEAMENTO DO SISTEMA | V | 1 |  | 0 | 0
13010014 | INSUMO | ORÇAMENTO | ORÇ - 13010014 - 1° E | STAR-UP DO SISTEMA | V | 1 |  | 0 | 0
13010015 | COMPOSIÇÃO | ORÇAMENTO | ORÇ - 13010015 - 1° E | MANUTENÇÃO PREVENTIVA DO SISTEMA POR 30 (TRINTA) DIAS | V | 1 |  | 0 | 0
13010016 | COMPOSIÇÃO | DERIVADA SINAPI | DER - 13010016 - 1° E | MÃO DE OBRA INSTALAÇÃO DO VRF | V | 1 |  | 0 | 0
13010017 | COMPOSIÇÃO | DERIVADA SINAPI | DER - 13010017 - 1° E | MÃO DE OBRA DUTOS / MPU / CHAPA GALVANIZADA | V | 1 |  | 0 | 0
13010018 | COMPOSIÇÃO | DERIVADA SINAPI | DER - 13010018 - 1° E | MÃO DE OBRA INSTALAÇÃO DOS VENTILADORES | V | 1 |  | 0 | 0
13010019 | COMPOSIÇÃO | DERIVADA SINAPI | DER - 13010019 - 1° E | MÃO DE OBRA INSTALAÇÃO DAS COIFAS | V | 1 |  | 0 | 0
13010020 | COMPOSIÇÃO | DERIVADA SINAPI | DER - 13010020 - 1° E | MÃO DE OBRA ELETRICA | V | 1 |  | 0 | 0
13010021 | COMPOSIÇÃO | DERIVADA SINAPI | DER - 13010021 - 1° E | SUPERVISÃO / AS BUILT / ART / MÃO DE OBRA ADMINISTRATIVA | V | 1 |  | 0 | 0
13010022 | COMPOSIÇÃO | DERIVADA SINAPI | DER - 13010022 - 1° E | TESTES, START UP, BALANCEAMENTO TERMODINÂMICO E DE AR, LIMPEZA | V | 1 |  | 0 | 0
14 |  |  |  | PCI - PREVENÇÃO E COMBATE A INCÊNDIO |  |  |  | 0 | 0
14001 |  |  |  | ILUMINAÇÃO DE EMERGÊNCIA |  |  |  | 0 | 0
14001001 | COMPOSIÇÃO | ORÇAMENTO | ORÇ - 14001001 - 1° E | ILUMINAÇÃO DE EMERGÊNCIA ALIMENTADO POR SISTEMA CENTRAL DE ILUMINAÇÃO. NÍVEL DE ILUMINAMENTO = 5 LUX | UN | 28 |  | 0 | 0
14001002 | COMPOSIÇÃO | ORÇAMENTO | ORÇ - 14001002 - 1° E | ILUMINAÇÃO DE EMERGÊNCIA DO TIPO FAROL, BIVOLT AUTOMÁTICO (110/220V), FLUXO LUMINOSO MÁXIMO DE 1.200 LÚMENS | UN | 4 |  | 0 | 0
14001003 | COMPOSIÇÃO | ORÇAMENTO | ORÇ - 14001003 - 1° E | CENTRAL DE ILUMINAÇÃO DE EMERGÊNCIA INTELBRAS LUME, DOTADA DE CONJUNTO DE BATERIAS COM CARREGADOR FLUTUADOR AUTOMÁTICO | UN | 1 |  | 0 | 0
14002 |  |  |  | ALARME DE INCÊNDIO |  |  |  | 0 | 0
14002001 | COMPOSIÇÃO | ORÇAMENTO | ORÇ - 14002001 - 1° E | PAINEL CENTRAL DE ALARME WIRELESS, MODELO GS1000, TELA TOUCH 23", 127/220V | UN | 1 |  | 0 | 0
14002002 | COMPOSIÇÃO | ORÇAMENTO | ORÇ - 14002002 - 1° E | ACIONADOR MANUAL DE ALARME WIRELESS, MODELO GS3000, IP 40 | UN | 5 |  | 0 | 0
14002003 | COMPOSIÇÃO | ORÇAMENTO | ORÇ - 14002003 - 1° E | ROTEADOR E SINALIZADOR AUDIOVISUAL WIRELESS, MODELO GS2001, IP 66, 97 DB, 127/220V | UN | 5 |  | 0 | 0
14002004 | COMPOSIÇÃO | ORÇAMENTO | ORÇ - 14002004 - 1° E | ROTEADOR DE SINAL WIRELESS, MODELO GS5001, IP 66, 127/220V | UN | 2 |  | 0 | 0
14002005 | COMPOSIÇÃO | ORÇAMENTO | ORÇ - 14002005 - 1° E | PAINEL CENTRAL DE ALARME ENDEREÇÁVEL, INTELBRAS, MODELO CIE 1060, CLASSE A OU B, 1 LAÇO, ALIMENTAÇÃO ELÉTRICA DE 110 A 240VAC E FONTE AUXILIAR COM BATERIA DE 24VC | UN | 1 |  | 0 | 0
14002006 | COMPOSIÇÃO | ORÇAMENTO | ORÇ - 14002006 - 1° E | ACIONADOR MANUAL ENDEREÇÁVEL, INTELBRAS, MODELO AME 521 | UN | 1 |  | 0 | 0
14002007 | COMPOSIÇÃO | ORÇAMENTO | ORÇ - 14002007 - 1° E | SINALIZADOR AUDIOVISUAL ENDEREÇÁVEL, INTELBRAS, MODELO SAV 520E | UN | 1 |  | 0 | 0
14003 |  |  |  | DETECÇÃO DE INCÊNDIO |  |  |  | 0 | 0
14003001 | COMPOSIÇÃO | ORÇAMENTO | ORÇ - 14003001 - 1° E | DETECTOR DE FUMAÇA WIRELESS, GLOBAL SONIC, MODELO GS4000 | UN | 31 |  | 0 | 0
14003002 | COMPOSIÇÃO | ORÇAMENTO | ORÇ - 14003002 - 1° E | DETECTOR TERMICO WIRELESS, GLOBAL SONIC, MODELO GS4001 | UN | 15 |  | 0 | 0
14003003 | COMPOSIÇÃO | ORÇAMENTO | ORÇ - 14003003 - 1° E | DETECTOR DE TEMPERATURA ENDEREÇÁVEL, INTELBRAS, MODELO DTE 520 | UN | 2 |  | 0 | 0
14004 |  |  |  | SINALIZAÇÃO DE EMERGÊNCIA |  |  |  | 0 | 0
14004001 | INSUMO | ORÇAMENTO | ORÇ - 14004001 - 1° E | PLACA DE SINALIZAÇÃO DE ORIENTAÇÃO E SALVAMENTO, MODELO S-2 ESQUERDA CONFORME TABELA DE SINALIZAÇÕES, CONSTANTE NO PROJETO E DIMENSÕES (252 X 126) MM. | UN | 7 |  | 0 | 0
14004002 | INSUMO | ORÇAMENTO | ORÇ - 14004002 - 1° E | PLACA DE SINALIZAÇÃO DE ORIENTAÇÃO E SALVAMENTO, MODELO S-2 DIREITA, CONFORME TABELA DE SINALIZAÇÕES, CONSTANTE NO PROJETO E DIMENSÕES (252 X 126) MM. | UN | 4 |  | 0 | 0
14004003 | INSUMO | ORÇAMENTO | ORÇ - 14004003 - 1° E | PLACA DE SINALIZAÇÃO DE ORIENTAÇÃO E SALVAMENTO, MODELO S-3, CONFORME TABELA DE SINALIZAÇÕES, CONSTANTE NO PROJETO E DIMENSÕES (252 X 126) MM. | UN | 8 |  | 0 | 0
14004004 | INSUMO | ORÇAMENTO | ORÇ - 14004004 - 1° E | PLACA DE SINALIZAÇÃO DE ORIENTAÇÃO E SALVAMENTO, MODELO S-4, CONFORME TABELA DE SINALIZAÇÕES, CONSTANTE NO PROJETO E DIMENSÕES (252 X 126) MM. | UN | 1 |  | 0 | 0
14004005 | INSUMO | ORÇAMENTO | ORÇ - 14004005 - 1° E | PLACA DE SINALIZAÇÃO DE ORIENTAÇÃO E SALVAMENTO, MODELO S-6, CONFORME TABELA DE SINALIZAÇÕES, CONSTANTE NO PROJETO E DIMENSÕES (252 X 126) MM. | UN | 1 |  | 0 | 0
14004006 | INSUMO | ORÇAMENTO | ORÇ - 14004006 - 1° E | PLACA DE SINALIZAÇÃO DE ORIENTAÇÃO E SALVAMENTO, MODELO S-8, CONFORME TABELA DE SINALIZAÇÕES, CONSTANTE NO PROJETO E DIMENSÕES (252 X 126) MM. | UN | 1 |  | 0 | 0
14004007 | INSUMO | ORÇAMENTO | ORÇ - 14004007 - 1° E | PLACA DE SINALIZAÇÃO DE ORIENTAÇÃO E SALVAMENTO, MODELO S-11, CONFORME TABELA DE SINALIZAÇÕES, CONSTANTE NO PROJETO E DIMENSÕES (252 X 126) MM. | UN | 1 |  | 0 | 0
14004008 | INSUMO | ORÇAMENTO | ORÇ - 14004008 - 1° E | PLACA DE SINALIZAÇÃO DE ORIENTAÇÃO E SALVAMENTO, MODELO S-12, CONFORME TABELA DE SINALIZAÇÕES, CONSTANTE NO PROJETO E DIMENSÕES (252 X 126) MM. | UN | 1 |  | 0 | 0
14004009 | INSUMO | ORÇAMENTO | ORÇ - 14004009 - 1° E | PLACA DE SINALIZAÇÃO DE ORIENTAÇÃO E SALVAMENTO, MODELO S-17, CONFORME TABELA DE SINALIZAÇÕES, CONSTANTE NO PROJETO E DIMENSÕES (252 X 126) MM. | UN | 3 |  | 0 | 0
14004010 | INSUMO | ORÇAMENTO | ORÇ - 14004010 - 1° E | PLACA DE SINALIZAÇÃO DE ORIENTAÇÃO E SALVAMENTO, MODELO S-18, CONFORME TABELA DE SINALIZAÇÕES, CONSTANTE NO PROJETO E DIMENSÕES (252 X 126) MM. | UN | 12 |  | 0 | 0
14004011 | INSUMO | ORÇAMENTO | ORÇ - 14004011 - 1° E | PLACA DE SINALIZAÇÃO DE ORIENTAÇÃO E SALVAMENTO, MODELO M-1, CONFORME TABELA DE SINALIZAÇÕES, CONSTANTE NO PROJETO E DIMENSÕES (300 X 500) MM. | UN | 1 |  | 0 | 0
14004012 | INSUMO | ORÇAMENTO | ORÇ - 14004012 - 1° E | PLACA DE SINALIZAÇÃO DE ORIENTAÇÃO E SALVAMENTO, MODELO M-2, CONFORME TABELA DE SINALIZAÇÕES, COM INSCRIÇÃO "LOTAÇÃO MÁXIMA 147 PESSOAS" CONSTANTE NO PROJETO E DIMENSÕES (252 X 126) MM. | UN | 1 |  | 0 | 0
14004013 | INSUMO | ORÇAMENTO | ORÇ - 14004013 - 1° E | PLACA DE SINALIZAÇÃO DE ORIENTAÇÃO E SALVAMENTO, MODELO M-2, CONFORME TABELA DE SINALIZAÇÕES, COM INSCRIÇÃO "LOTAÇÃO MÁXIMA 225 PESSOAS" CONSTANTE NO PROJETO E DIMENSÕES (252 X 126) MM. | UN | 1 |  | 0 | 0
14004014 | INSUMO | ORÇAMENTO | ORÇ - 14004014 - 1° E | PLACA DE SINALIZAÇÃO DE ORIENTAÇÃO E SALVAMENTO, MODELO M-8, CONFORME TABELA DE SINALIZAÇÕES, CONSTANTE NO PROJETO E DIMENSÕES (300 X 500) MM. | UN | 1 |  | 0 | 0
14004015 | INSUMO | ORÇAMENTO | ORÇ - 14004015 - 1° E | PLACA DE INDICAÇÃO CONTINUADA DE ROTA DE FUGA, MODELO C-1, CONFORME TABELA DE SINALIZAÇÕES, CONSTANTE NO PROJETO E DIMENSÕES (200 X 70) MM. | UN | 4 |  | 0 | 0
14004016 | INSUMO | ORÇAMENTO | ORÇ - 14004016 - 1° E | PLACA DE SINALIZAÇÃO DE ALERTA, MODELO A-7, CONFORME TABELA DE SINALIZAÇÕES, CONSTANTE NO PROJETO E DIMENSÕES (204) MM. | UN | 1 |  | 0 | 0
14004017 | INSUMO | ORÇAMENTO | ORÇ - 14004017 - 1° E | PLACA DE SINALIZAÇÃO DE PROIBIÇÃO, MODELO P-4, CONFORME TABELA DE SINALIZAÇÕES, CONSTANTE NO PROJETO E DIMENSÕES (151) MM. | UN | 3 |  | 0 | 0
14004018 | INSUMO | ORÇAMENTO | ORÇ - 14004018 - 1° E | PLACA DE SINALIZAÇÃO DE EQUPAMENTO, MODELO E-1, CONFORME TABELA DE SINALIZAÇÕES, CONSTANTE NO PROJETO E DIMENSÕES (180 X 180) MM. | UN | 2 |  | 0 | 0
14004019 | INSUMO | ORÇAMENTO | ORÇ - 14004019 - 1° E | PLACA DE SINALIZAÇÃO DE EQUPAMENTO, MODELO E-2, CONFORME TABELA DE SINALIZAÇÕES, CONSTANTE NO PROJETO E DIMENSÕES (220 X 180) MM. | UN | 3 |  | 0 | 0
14004020 | INSUMO | ORÇAMENTO | ORÇ - 14004020 - 1° E | PLACA DE SINALIZAÇÃO DE EQUPAMENTO, MODELO E-3, CONFORME TABELA DE SINALIZAÇÕES, CONSTANTE NO PROJETO E DIMENSÕES (220 X 180) MM. | UN | 2 |  | 0 | 0
14004021 | INSUMO | ORÇAMENTO | ORÇ - 14004021 - 1° E | PLACA DE SINALIZAÇÃO DE EQUPAMENTO, MODELO E-5, CONFORME TABELA DE SINALIZAÇÕES, CONSTANTE NO PROJETO E DIMENSÕES (300 X 300) MM. | UN | 16 |  | 0 | 0
14004022 | INSUMO | ORÇAMENTO | ORÇ - 14004022 - 1° E | PLACA DE SINALIZAÇÃO DE EQUPAMENTO, MODELO E-8, CONFORME TABELA DE SINALIZAÇÕES, CONSTANTE NO PROJETO E DIMENSÕES (300 X 300) MM. | UN | 1 |  | 0 | 0
14004023 | INSUMO | ORÇAMENTO | ORÇ - 14004023 - 1° E | PLACA DE SINALIZAÇÃO DE EQUPAMENTO, MODELO E-10, CONFORME TABELA DE SINALIZAÇÕES, CONSTANTE NO PROJETO E DIMENSÕES (300 X 300) MM. | UN | 3 |  | 0 | 0
14004024 | INSUMO | ORÇAMENTO | ORÇ - 14004024 - 1° E | PINTURA DE SINALIZAÇÃO DE EQUPAMENTO, MODELO E-12, CONFORME TABELA DE SINALIZAÇÕES, CONSTANTE NO PROJETO E DIMENSÕES (1000 X 1000) MM. | UN | 4 |  | 0 | 0
14004025 | INSUMO | ORÇAMENTO | ORÇ - 14004025 - 1° E | FITA DUPLA FACE PARA FIXAÇÃO DE SINALIZAÇÃO 20M. | UN | 1.025 |  | 0 | 0
14005 |  |  |  | EXTINTORES DE INCÊNDIO |  |  |  | 0 | 0
14005001 | COMPOSIÇÃO | ORÇAMENTO | ORÇ - 14005001 - 1° E | EXTINTOR DE INCÊNDIO TIPO PÓ QUÍMICO SECO (ABC), COM CAPACIDADE EXTINTORA 3A:40B:C, FABRICADO DE ACORDO COM A NBR 10721 DA ABNT. | UN | 10 |  | 0 | 0
14005002 | COMPOSIÇÃO | ORÇAMENTO | ORÇ - 14005002 - 1° E | EXTINTOR DE INCÊNDIO TIPO GÁS CARBÔNICO (CO2), COM CAPACIDADE EXTINTORA 5B:C, FABRICADO DE ACORDO COM A NBR 11716 DA ABNT. | UN | 3 |  | 0 | 0
14005003 | COMPOSIÇÃO | ORÇAMENTO | ORÇ - 14005003 - 1° E | ABRIGO PARA EXTINTOR DE INCÊNDIO, CONFECCIONADO EM CHAPA Nº 18, NAS DIMENSÕES (30X75X25) CM, CONTENDO VIDRO COM A INSCRIÇÃO INCÊNDIO. | UN | 1 |  | 0 | 0
14005004 | INSUMO | ORÇAMENTO | ORÇ - 14005004 - 1° E | SUPORTE DE PAREDE PARA EXTINTOR EM CHAPA "L" 2 FUROS | UN | 13 |  | 0 | 0
14005005 | INSUMO | SINAPI | 11057 | PARAFUSO S6 | UN | 26 |  | 0 | 0
14005006 | INSUMO | SINAPI | 4375 | BUCHA S6 | UN | 26 |  | 0 | 0
14006 |  |  |  | SISTEMA DE HIDRANTES |  |  |  | 0 | 0
14006001 | COMPOSIÇÃO | ORÇAMENTO | ORÇ - 14006001 - 1° E | CONJUNTO MOTO BOMBA SCHNEIDER, 2.1/2" TIPO CENTRIFUGA DE INCÊNDIO COM MOTOR ELÉTRICO, POTENCIA DE 5 CV TRIFASICO, VAZÃO 546 L/MIN A 21 MCA | UN | 1 |  | 0 | 0
14006002 | INSUMO | ORÇAMENTO | ORÇ - 14006002 - 1° E | PRESSOSTATO DANFOSS KPI35. | UN | 1 |  | 0 | 0
14006003 | INSUMO | ORÇAMENTO | ORÇ - 14006003 - 1° E | MANOMETRO, ESCALA DE 0 A 100 PSI. | UN | 1 |  | 0 | 0
14006004 | INSUMO | ORÇAMENTO | ORÇ - 14006004 - 1° E | CILINDRO DE PRESSÃO (COMP. 1,20M, DIÂMETRO 150MM. | UN | 1 |  | 0 | 0
14006005 | INSUMO | ORÇAMENTO | ORÇ - 14006005 - 1° E | QUADRO DE FORÇA PARA MOTOR DE 5CV, 220V, TRIFÁSICO, CONTENDO DISPOSITIVO PARA PARTIDA MANUAL E AUTOMÁTICA ATRAVÉS DO PRESSOSTATO | UN | 1 |  | 0 | 0
14006006 | COMPOSIÇÃO | ORÇAMENTO | ORÇ - 14006006 - 1° E | ACIONADOR MANUAL DA BOMBA DE INCÊNDIO, TIPO LIGA/DESLIGA | UN | 1 |  | 0 | 0
14006007 | INSUMO | ORÇAMENTO | ORÇ - 14006007 - 1° E | SIRENE PARA ALARME DE BOMBA EM FUNCIONAMENTO, 220V | UN | 1 |  | 0 | 0
14006008 | COMPOSIÇÃO | ORÇAMENTO | ORÇ - 14006008 - 1° E | TUBO DE AÇO GALVANIZADO, DIN 2440, DIÂMETRO 13 MM (1/2"). | M | 6 |  | 0 | 0
14006009 | COMPOSIÇÃO | ORÇAMENTO | ORÇ - 14006009 - 1° E | TUBO DE AÇO GALVANIZADO, DIN 2440, DIÂMETRO 25 MM (1"). | M | 6 |  | 0 | 0
14006010 | COMPOSIÇÃO | ORÇAMENTO | ORÇ - 14006010 - 1° E | TUBO DE AÇO GALVANIZADO, DIN 2440, DIÂMETRO 63 MM (2 1/2"). | M | 73.68 |  | 0 | 0
14006011 | INSUMO | ORÇAMENTO | ORÇ - 14006011 - 1° E | LUVA, DIÂMETRO 63 MM (2 1/2"). | UN | 5 |  | 0 | 0
14006012 | INSUMO | ORÇAMENTO | ORÇ - 14006012 - 1° E | TÊ, DIÂMETRO 13 MM (1/2"). | UN | 5 |  | 0 | 0
14006013 | INSUMO | ORÇAMENTO | ORÇ - 14006013 - 1° E | TÊ, DIÂMETRO 25 MM (1") | UN | 1 |  | 0 | 0
14006014 | INSUMO | ORÇAMENTO | ORÇ - 14006014 - 1° E | TÊ, DIÂMETRO 63 MM (2 ½"). | UN | 7 |  | 0 | 0
14006015 | INSUMO | ORÇAMENTO | ORÇ - 14006015 - 1° E | COTOVELO 90º, DIÂMETRO 13 MM (1/2"). | UN | 1 |  | 0 | 0
14006016 | INSUMO | ORÇAMENTO | ORÇ - 14006016 - 1° E | COTOVELO 90º, DIÂMETRO 25 MM (1"). | UN | 2 |  | 0 | 0
14006017 | INSUMO | ORÇAMENTO | ORÇ - 14006017 - 1° E | COTOVELO 90º, DIÂMETRO 63 MM (2 1/2"). | UN | 10 |  | 0 | 0
14006018 | INSUMO | ORÇAMENTO | ORÇ - 14006018 - 1° E | UNIÃO COM ASSENTO CÔNICO DE BRONZE, DIÂMETRO 13 MM (1/2"). | UN | 2 |  | 0 | 0
14006019 | INSUMO | ORÇAMENTO | ORÇ - 14006019 - 1° E | UNIÃO COM ASSENTO CÔNICO DE BRONZE, DIÂMETRO 25 MM (1"). | UN | 1 |  | 0 | 0
14006020 | INSUMO | ORÇAMENTO | ORÇ - 14006020 - 1° E | UNIÃO COM ASSENTO CÔNICO DE BRONZE, DIÂMETRO 63 MM (2 1/2"). | UN | 3 |  | 0 | 0
14006021 | INSUMO | ORÇAMENTO | ORÇ - 14006021 - 1° E | NIPLE, DIÂMETRO 10 MM ( 3/8"). | UN | 1 |  | 0 | 0
14006022 | INSUMO | ORÇAMENTO | ORÇ - 14006022 - 1° E | NIPLE, DIÂMETRO 13 MM (1/2"). | UN | 16 |  | 0 | 0
14006023 | INSUMO | ORÇAMENTO | ORÇ - 14006023 - 1° E | NIPLE, DIÂMETRO 25 MM (1"). | UN | 8 |  | 0 | 0
14006024 | INSUMO | ORÇAMENTO | ORÇ - 14006024 - 1° E | NIPLE, DIÂMETRO 63 MM. (2 1/2"). | UN | 40 |  | 0 | 0
14006025 | INSUMO | ORÇAMENTO | ORÇ - 14006025 - 1° E | BUCHA DE REDUÇÃO DE DIÂMETRO 13 X 10 MM (1/2" X 3/8"). | UN | 1 |  | 0 | 0
14006026 | INSUMO | ORÇAMENTO | ORÇ - 14006026 - 1° E | BUCHA DE REDUÇÃO DE DIÂMETRO 25 X 13 MM (1" X 1/2"). | UN | 1 |  | 0 | 0
14006027 | INSUMO | ORÇAMENTO | ORÇ - 14006027 - 1° E | BUCHA DE REDUÇÃO DE DIÂMETRO 63 X 25 MM (2 ½" X 1"). | UN | 1 |  | 0 | 0
14006028 | INSUMO | ORÇAMENTO | ORÇ - 14006028 - 1° E | VÁLVULA DE RETENÇÃO HORIZONTAL, TIPO PORTINHOLA, DIÂMETRO 13MM | UN | 1 |  | 0 | 0
14006029 | INSUMO | ORÇAMENTO | ORÇ - 14006029 - 1° E | VÁLVULA DE RETENÇÃO HORIZONTAL, TIPO PORTINHOLA, DIÂMETRO 25MM | UN | 1 |  | 0 | 0
14006030 | INSUMO | ORÇAMENTO | ORÇ - 14006030 - 1° E | VÁLVULA DE RETENÇÃO HORIZONTAL, TIPO PORTINHOLA, DIÂMETRO 63MM | UN | 2 |  | 0 | 0
14006031 | INSUMO | ORÇAMENTO | ORÇ - 14006031 - 1° E | REGISTRO GLOBO, DIÂMETRO 13MM | UN | 2 |  | 0 | 0
14006032 | INSUMO | ORÇAMENTO | ORÇ - 14006032 - 1° E | REGISTRO GLOBO ANGULAR 45º, DIÂM. 63 MM (2 1/2") PARA HIDRANTE INTERNO, CLASSE 210 LBS. | UN | 4 |  | 0 | 0
14006033 | INSUMO | ORÇAMENTO | ORÇ - 14006033 - 1° E | ADAPTADOR DE ROSCA 5 FIOS X ENGATE RÁPIDO, DIÂM. 63 X 38 MM (2 1/2" X 1 1/2"). | UN | 4 |  | 0 | 0
14006034 | INSUMO | ORÇAMENTO | ORÇ - 14006034 - 1° E | ESGUICHO DE LATÃO POLIDO, JUNTA DE UNIÃO DE ENGATE RÁPIDO, DIÂMETRO 38 MM (1.1/2”), PARA JATO REGULÁVEL. | UN | 4 |  | 0 | 0
14006035 | INSUMO | ORÇAMENTO | ORÇ - 14006035 - 1° E | CHAVE PARA CONEXÕES DE ENGATE RÁPIDO, DIÂMETRO 63X38 MM. | UN | 8 |  | 0 | 0
14006036 | COMPOSIÇÃO | DERIVADA SINAPI | DER - 14006036 - 1° E | ABRIGO PARA HIDRANTE INTERNO, TIPO EMBUTIR, CONFECCIONADO EM CHAPA Nº 20, PINTADO NA COR VERMELHA, NAS DIMENSÕES (60X90X17) CM, CONTENDO VISOR DE VIDRO COM A INSCRIÇÃO INCÊNDIO E CESTO BASCULANTE PARA MANGUEIRAS. | UN | 3 |  | 0 | 0
14006037 | COMPOSIÇÃO | DERIVADA SINAPI | DER - 14006037 - 1° E | ABRIGO PARA HIDRANTE INTERNO, TIPO EMBUTIR, CONFECCIONADO EM CHAPA Nº 20, PINTADO NA COR VERMELHA, NAS DIMENSÕES (90X90X25) CM, CONTENDO VISOR DE VIDRO COM A INSCRIÇÃO INCÊNDIO E CESTO BASCULANTE PARA MANGUEIRAS. | UN | 1 |  | 0 | 0
14006038 | INSUMO | ORÇAMENTO | ORÇ - 14006038 - 1° E | MANGUEIRA DE FIBRA SINTÉTICA, COM REVESTIMENTO INTERNO DE BORRACHA, EMPATADA COM JUNTAS DE UNIÃO DE ENGATE RÁPIDO, DIÂMETRO 38 MM, LANCE DE 15 METROS, TIPO 2, MARCA PARSCH. | UN | 8 |  | 0 | 0
14006039 | INSUMO | DERIVADA SINAPI | DER - 14006039 - 1° E | HIDRANTE DE RECALQUE COMPLETO. (REGISTRO GLOBO DIÂMETRO 63 MM, CLASSE 300; ADAPTADOR DE ROSCA 5 FIOS X ENGATE RÁPIDO, DIÂMETRO (63X63) MM; TAMPÃO DE ENGATE RÁPIDO, DIÂMETRO 63 MM; TAMPA DE PASSEIO EM FERRO FUNDIDO NAS DIMENSÕES (40X60) CM, CONTENDO A INSCRIÇÃO INCÊNDIO). | UN | 1 |  | 0 | 0
14007 |  |  |  | SISTEMA DE PROTEÇÃO CO2 |  |  |  | 0 | 0
14007001 | INSUMO | ORÇAMENTO | ORÇ - 14007001 - 1° E | CILINDRO DE CO2 10KG, CÓDIGO B04805503, MARCA ROTAREX FIRETEC | UN | 2 |  | 0 | 0
14007002 | INSUMO | ORÇAMENTO | ORÇ - 14007002 - 1° E | CONJUNTO DE VÁLVULA DE CILINDROS + TUBO DE SENSOR PARA USO DE SISTEMAS DE MEDIÇÃO DIGITAL DIMES B0480 4506, MARCA ROTAREX FIRETEC | UN | 2 |  | 0 | 0
14007003 | INSUMO | ORÇAMENTO | ORÇ - 14007003 - 1° E | CABOS DO CONECTOR DIMES PARA DOIS CILINDROS CÓDIGO 029900079, MARCA ROTAREX FIRETEC | UN | 1 |  | 0 | 0
14007004 | INSUMO | ORÇAMENTO | ORÇ - 14007004 - 1° E | DISPOSITIVO DE LIBERAÇÃO ELETROMAGNETICA B04425109, MARCA ROTAREX FIRETEC | M | 1 |  | 0 | 0
14007005 | INSUMO | ORÇAMENTO | ORÇ - 14007005 - 1° E | VÁLVULA DE ALIVIO 029730040, MARCA ROTAREX FIRETEC | M | 1 |  | 0 | 0
14007006 | INSUMO | ORÇAMENTO | ORÇ - 14007006 - 1° E | MANGUEIRA PILOTO PARA CONEXÃO DE CILINDROS EM SÉRIE, B06920213, MARCA ROTAREX FIRETEC | UN | 1 |  | 0 | 0
14007007 | INSUMO | ORÇAMENTO | ORÇ - 14007007 - 1° E | ADAPTADOR B PARA MANGUEIRA PILOTO 029510006, MARCA ROTAREX FIRETEC | UN | 2 |  | 0 | 0
14007008 | INSUMO | ORÇAMENTO | ORÇ - 14007008 - 1° E | MANGUEIRA DE DESCARGA PARA CONECTAR A VÁLVULAS DO CILINDRO AO MANIFOLD B06920226, MARCA ROTAREX FIRETEC | M | 2 |  | 0 | 0
14007009 | INSUMO | ORÇAMENTO | ORÇ - 14007009 - 1° E | VALVULA DE RETENÇÃO B046000008, MARCA ROTAREX FIRETEC | M | 2 |  | 0 | 0
14007010 | INSUMO | ORÇAMENTO | ORÇ - 14007010 - 1° E | MANIFOLD PARA DOIS CILINDROS COMPRIMENTO 305MM, B05800013, MARCA ROTAREX FIRETEC | UN | 1 |  | 0 | 0
14007011 | INSUMO | ORÇAMENTO | ORÇ - 14007011 - 1° E | TAMPA DE EXTREMIDADE PARA MANIFOLD 023400100, MARCA ROTAREX FIRETEC | UN | 3 |  | 0 | 0
14007012 | COMPOSIÇÃO | ORÇAMENTO | ORÇ - 14007012 - 1° E | PAINEL DE CONTROLE PARA VÁLVULAS DIRECIONAIS B05520200, MARCA ROTAREX FIRETEC | M | 1 |  | 0 | 0
14007013 | INSUMO | ORÇAMENTO | ORÇ - 14007013 - 1° E | DIFUSOR 3/4" BSP, DIAMETRO DO ORIFICIO 10MM B04611211, MARCA ROTAREX FIRETEC | M | 2 |  | 0 | 0
14007014 | INSUMO | ORÇAMENTO | ORÇ - 14007014 - 1° E | SUPORTE DE MONTAGEM NA PAREDE PARA DOIS CILINDROS 024900312, MARCA ROTAREX FIRETEC | UN | 1 |  | 0 | 0
14007015 | INSUMO | ORÇAMENTO | ORÇ - 14007015 - 1° E | SUPORTE DO TRILHO PARA DOIS CILINDROS 024900323, MARCA ROTAREX FIRETEC | UN | 1 |  | 0 | 0
14007016 | INSUMO | ORÇAMENTO | ORÇ - 14007016 - 1° E | SUPORTE EXTERNO PARA DOIS CILINDROS 024900325, MARCA ROTAREX FIRETEC | M | 1 |  | 0 | 0
14007017 | INSUMO | ORÇAMENTO | ORÇ - 14007017 - 1° E | KIT DE PORCAS E PARAFUSOS 024900329, MARCA ROTAREX FIRETEC | M | 1 |  | 0 | 0
14007018 | COMPOSIÇÃO | ORÇAMENTO | ORÇ - 14007018 - 1° E | TUBO DE AÇO CARBONO PRETO, SCHEDULE 40, DIÂMETRO (3/4") | UN | 10 |  | 0 | 0
14007019 | INSUMO | ORÇAMENTO | ORÇ - 14007019 - 1° E | LUVA, DIÂMETRO (3/4"). | UN | 2 |  | 0 | 0
14007020 | INSUMO | ORÇAMENTO | ORÇ - 14007020 - 1° E | COTOVELO 90º, DIÂMETRO (3/4"). | M | 1 |  | 0 | 0
14007021 | INSUMO | ORÇAMENTO | ORÇ - 14007021 - 1° E | TÊ, DIÂMETRO (3/4") | M | 1 |  | 0 | 0
14008 |  |  |  | OUTROS EQUIPAMENTOS |  |  |  | 0 | 0
14008001 | INSUMO | ORÇAMENTO | ORÇ - 14008001 - 1° E | FITA ADESIVA ANTICORROSIVA, MARCA 3 M, 5 CM X 30 M. | UN | 3 |  | 0 | 0
14008002 | INSUMO | ORÇAMENTO | ORÇ - 14008002 - 1° E | ZARCÃO, FUNDO PARA TUBOS DE AÇO PRETO, GALÃO 3,6 LITROS | UN | 1 |  | 0 | 0
14008003 | INSUMO | ORÇAMENTO | ORÇ - 14008003 - 1° E | CORALAR, ESMALTE SINTÉTICO, COR VERMELHO, GALÃO 3,6 LITROS. | UN | 1 |  | 0 | 0
14008004 | INSUMO | SINAPI | 3146 | FITA TEFLON, ¾" X 25 M. | UN | 1 |  | 0 | 0
14008005 | INSUMO | ORÇAMENTO | ORÇ - 14008005 - 1° E | BARRA ANTIPÂNICO, PUSH DUPLA JAQUE, PARA PORTA DE SAÍDA DE EMERGÊNCIA DE DUAS FOLHAS | UN | 8 |  | 0 | 0
14008006 | INSUMO | ORÇAMENTO | ORÇ - 14008006 - 1° E | BARRA ANTIPÂNICO, JAQUE PUSH COM SWITCH PARA PORTA DE VIDRO DE DUAS FOLHAS DE ATÉ 250 CM DE ALTURA X 130 CM DE LARGURA. | UN | 2 |  | 0 | 0
14009 |  |  |  | SEDE ATUAL: SUBESTAÇÃO E GRUPO MOTO-GERADOR |  |  |  | 0 | 0
14009001 | COMPOSIÇÃO | ORÇAMENTO | ORÇ - 14009001 - 1° E | EXTINTOR DE INCÊNDIO TIPO PÓ QUÍMICO SECO (ABC), COM CAPACIDADE EXTINTORA 3A:40B:C, FABRICADO DE ACORDO COM A NBR 10721 DA ABNT. | UN | 2 |  | 0 | 0
14009002 | COMPOSIÇÃO | ORÇAMENTO | ORÇ - 14009002 - 1° E | EXTINTOR DE INCÊNDIO TIPO PÓ QUÍMICO SECO (BC), SOBRE RODAS, COM CAPACIDADE EXTINTORA 80B:C, CARDE DE 50 KG, FABRICADO DE ACORDO COM A NBR 10721 DA ABNT. | UN | 1 |  | 0 | 0
14009003 | COMPOSIÇÃO | ORÇAMENTO | ORÇ - 14009003 - 1° E | ILUMINAÇÃO DE EMERGÊNCIA ALIMENTADO POR SISTEMA CENTRAL DE ILUMINAÇÃO. NÍVEL DE ILUMINAMENTO = 5 LUX | UN | 2 |  | 0 | 0
14009004 | INSUMO | ORÇAMENTO | ORÇ - 14009004 - 1° E | PLACA DE SINALIZAÇÃO DE ALERTA, MODELO A-5, CONFORME TABELA DE SINALIZAÇÕES, CONSTANTE NO PROJETO E DIMENSÕES (204) MM. | UN | 2 |  | 0 | 0
14009005 | INSUMO | ORÇAMENTO | ORÇ - 14009005 - 1° E | PLACA DE SINALIZAÇÃO DE PROIBIÇÃO, MODELO P-6, CONFORME TABELA DE SINALIZAÇÕES, CONSTANTE NO PROJETO E DIMENSÕES (220X220) MM. | UN | 2 |  | 0 | 0
14009006 | COMPOSIÇÃO | ORÇAMENTO | ORÇ - 14009006 - 1° E | PORTA CORTA-FOGO, COM TEMPO REQUERIDO DE RESISTÊNCIA AO FOGO DE 90 MIN., EM FOLHA ÚNICA, NAS MEDIDAS 90 X 210 CM, MARCA REAL STEEL MODELO P-90 OU EQUIVALENTE | UN | 1 |  | 0 | 0
15 |  |  |  | EQUIPAMENTOS ESPECIAIS |  |  |  | 0 | 0
15001 |  |  |  | ELEVADORES |  |  |  | 0 | 0
15001001 | COMPOSIÇÃO | ORÇAMENTO | ORÇ - 15001001 - 1° E | FORNECIMENTO E INSTALAÇÃO DE ELEVADOR PARA 8 PASSAGEIROS, CAPACIDADE 600KG, 3 PARADAS CABINA EM AÇO, INCLUINDO MATERIAL E INSTALAÇÃO. | UN | 2 |  | 0 | 0
15002 |  |  |  | CATRACAS |  |  |  | 0 | 0
15002001 | COMPOSIÇÃO | ORÇAMENTO | ORÇ - 15002001 - 1° E | CATRACA ELETRONICA PARA CADEIRANTE COMPLETA ( CLIP) C/ BRACO DE BLOQUEIO EM ACO INOXIDAVEL CENTRADOS BIDIRECIONAL, COM CONTROLADORA DE LEITORAS, PLACA DE GERENCIAMENTO DE SENSORES, URNA COLETORA, PICTOGRAMA, OPERACAO ANTI-PANICO -COMANDO REMOTO DA ABERTURA DO BRACO, E DEMAIS ESPECIFICACOES CONFORME MEMORIAL DE ESPECIFICACOES. FORNECIMENTO E INSTALACAO | UN | 2 |  | 0 | 0
15002002 | COMPOSIÇÃO | ORÇAMENTO | ORÇ - 15002002 - 1° E | CATRACA ELETRONICA TIPO ROTATIVA DE ACO INOX , COM 3 BRACOS DE BLOQUEIO, BIDIRECIONAL C/ POSSIBILIDADE DE 4 CONDICOES DE FUNCIONAMENTO, C/ CONTROLADORA DE LEITORAS, PLACA DE GERENCIAMENTO DE SENSORES, URNA COLETORA, PICTOGRAMA E BRACO QUE CAI E DEMAIS ESPECIFICACOES CONFORME MEMORIAL DE ESPECIFICACOES. FORNECIMENTO E INSTALACAO | UN | 2 |  | 0 | 0
16 |  |  |  | PAISAGISMO |  |  |  | 0 | 0
16001 |  |  |  | FORNECIMENTO E PLANTIO DE FORRAÇÃO E MUDAS |  |  |  | 0 | 0
16001001 | INSUMO | ORÇAMENTO | ORÇ - 16001001 - 1° E | FORNECIMENTO DE BARBA-DE-SERPENTE (OPHIOPOGON JABURAN) | M2 | 6.31 |  | 0 | 0
16001002 | INSUMO | ORÇAMENTO | ORÇ - 16001002 - 1° E | FORNECIMENTO DE CAPIM-DO-TEXAS (PENNISETUM SETACEUM) | M2 | 2.76 |  | 0 | 0
16001003 | COMPOSIÇÃO | SINAPI | 98509 | PLANTIO DE ARBUSTO OU CERCA VIVA. AF_05/2018 | UN | 9 |  | 0 | 0
16001004 | COMPOSIÇÃO | DERIVADA SINAPI | DER - 16001004 - 1° E | FORNECIMENTO E PLANTIO DE GRAMA-AMENDOIM (ARACHIA REPENS) - CANTEIRO PASSEIO | M2 | 0.64 |  | 0 | 0
16001005 | COMPOSIÇÃO | DERIVADA SINAPI | 103946 | FORNECIMENTO E PLANTIO DE GRAMA ESMERALDA (ARACHIIA REPENS) | M2 | 123.42 |  | 0 | 0
16001006 | INSUMO | SINAPI | 7253 | TERRA VEGETAL (GRANEL) | M3 | 0.5 |  | 0 | 0
16001007 | COMPOSIÇÃO | DERIVADA SINAPI | DER - 16001007 - 1° E | ESPALHAMENTO DE TERRA VEGETAL | M2 | 66.565 |  | 0 | 0
16001008 | INSUMO | SINAPI | 38125 | FORNECIMENTO DE ADUBO ORGÂNICO (2/4 DO VOLUME DE TERRA DAS CAVAS) | UN | 1 |  | 0 | 0
16001009 | COMPOSIÇÃO | SINAPI | 98520 | APLICAÇÃO DE ADUBO EM SOLO. AF_05/2018 | M2 | 66.565 |  | 0 | 0
16001010 | INSUMO | ORÇAMENTO | ORÇ - 16001010 - 1° E | FORNECIMENTO DE MANTA ANTIRAIZ TORODIN ANTIRAIZ VIAPOL 4MM | M2 | 35.12 |  | 0 | 0
16001011 | INSUMO | ORÇAMENTO | ORÇ - 16001011 - 1° E | FORNECIMENTO E IMPLANTAÇÃO DE GODO DO SEIXO/GRANITO | M2 | 6.31 |  | 0 | 0
17 |  |  |  | LIMPEZA |  |  |  | 0 | 0
17001 |  |  |  | LIMPEZA GERAL DA OBRA |  |  |  | 0 | 0
17001001 | COMPOSIÇÃO | SINAPI | 99804 | LIMPEZA DE PISO FRIO | M2 | 240.6036 |  | 0 | 0
17001002 | COMPOSIÇÃO | SINAPI | 99807 | LIMPEZA DE REVESTIMENTO CERÂMICO | M2 | 25.57 |  | 0 | 0
17001003 | COMPOSIÇÃO | DERIVADA SINAPI | DER - 17001003 - 1° E | LIMPEZA DA FACHADA | M2 | 480 |  | 0 | 0
17001004 | COMPOSIÇÃO | SINAPI | 99811 | LIMPEZA FINAL DA OBRA | M2 | 1353.16 |  | 0 | 0

## PLANILHA Etapa 2
ITEM | TIPO DO ITEM | TIPO DO ITEM | CÓDIGO | DESCRIÇÃO | UN | QUANTIDADE | PREÇO UNITÁRIO | CUSTO TOTAL SEM BDI | CUSTO TOTAL COM BDI | BDI OBRA: | 22.47% |  | 122.5% | 122.5%
[9 empty] | 0 | BDI EQUIP.: | 14.45% | ETAPA | 114.5% | 114.5%
1 |  |  |  | INSTALAÇÃO DA OBRA |  |  |  | 0 | 0
1001 |  |  |  | CANTEIRO DE OBRAS |  |  |  | 0 | 0
1001001 | INSUMO | SINAPI | 4813 | 3 PLACAS DE OBRA EM CHAPA DE ACO GALVANIZADO | M2 | 3 |  | 0 | 0
1001002 | COMPOSIÇÃO | SETOP | CO-27419 | PROJETO DE CANTEIRO DE OBRAS, CONFORME COMPOSIÇÃO SETOP DE ANTEPROJETO DE IMPLANTAÇÃO DE EDIFICAÇÃO PADRÃO COM 600 M2 < ÁREA DE PROJEÇÃO = 1.500 M2 | UN | 1 |  | 0 | 0
1001003 | COMPOSIÇÃO | SINAPI | 98458 | TAPUME DE CHAPA DE MADEIRA COMPENSADA, E= 6MM, COM | M2 | 75 |  | 0 | 0
1001004 | COMPOSIÇÃO | SINAPI | 97062 | COLOCAÇÃO DE TELA EM ANDAIME FACHADEIRO. AF_11/2017 | M2 | 1280 |  | 0 | 0
1001005 | COMPOSIÇÃO | SINAPI | 97063 | MONTAGEM E DESMONTAGEM DE ANDAIME MODULAR FACHADEIRO | M2 | 1280 |  | 0 | 0
1001006 | COMPOSIÇÃO | DERIVADA SINAPI | DER - 1001006 - 2° E | PLATAFORMA DE PROTEÇÃO PARA APOIO EM ANDAIME FACHADEIRO, INCLUINDO PISO, RODAPÉS E GUARDA-CORPO | M | 106.6667 |  | 0 | 0
1001007 | COMPOSIÇÃO | SINAPI | 97039 | FECHAMENTO REMOVÍVEL DE VÃO DE PORTAS, EM MADEIRA (VÃO DO ELEVADOR) - 1 MONTAGEM EM OBRA. AF_11/2017 | M2 | 60 |  | 0 | 0
1002 |  |  |  | ADMINISTRAÇÃO DA OBRA |  |  |  | 0 | 0
1002001 | COMPOSIÇÃO | SINAPI | 93567 | ENGENHEIRO CIVIL DE OBRA PLENO COM ENCARGOS COMPLEMENTARES | MES | 6 |  | 0 | 0
1002002 | COMPOSIÇÃO | SINAPI | 100321 | TÉCNICO EM SEGURANÇA DO TRABALHO COM ENCARGOS COMPLEMENTARES | MES | 6 |  | 0 | 0
1002003 | COMPOSIÇÃO | SINAPI | 93572 | ENCARREGADO GERAL DE OBRAS COM ENCARGOS COMPLEMENTARES | MES | 6 |  | 0 | 0
1002004 | COMPOSIÇÃO | SINAPI | 88326 | VIGIA NOTURNO | H | 960 |  | 0 | 0
1002005 | INSUMO | SINAPI | 2705 | CONSUMO MENSAL DE ENERGIA ELÉTRICA | V | 6 |  | 0 | 0
1002006 | COMPOSIÇÃO | SETOP | ED-50394 | MOBILIZAÇÃO E DESMOBILIZAÇÃO DE OBRA - PARA OBRAS EXECUTADAS EM CENTROS URBANOS OU PRÓXIMOS DE CENTROS URBANOS - OBRAS COM VALORES ACIMA DE 3.000.000,00 - 0,2%: INCLUINDO: MOBILIZAÇÃO E DESMOBILIZAÇÃO DAS INSTALAÇÕES DE CANTEIRO DURANTE AS ETAPAS INICIAIS E DE TERRAPLENAGEM, MOBILIZAÇÃO E DESMOBILIZAÇÃO DE EQUIPAMENTO PARA IÇAMENTO DAS VIGAS METÁLICAS (GUINDAUTO), MOBILIZAÇÃO E DESMOBILIZAÇÃO DE EQUIPAMENTO PARA CRAVAMENTO DE ESTACAS. | V | 1 |  | 0 | 0
1002007 | COMPOSIÇÃO | DERIVADA SINAPI | DER - 1002007 - 2° E | TAXA DE TRANSPORTE HORIZONTAL E VERTICAL EM CANTEIRO DE OBRAS, PARA ELEMENTOS CERÂMICOS, ESQUADRIAS E REVESTIMENTOS, EXCLUSO IÇAMENTO ESTRUTURAL | V | 1 |  | 0 | 0
1003 |  |  |  | TAXAS DIVERSAS E SERVIÇOS PRELIMINARES |  |  |  | 0 | 0
1003001 | COMPOSIÇÃO | SETOP | ED-50150 | LIGAÇÃO DE ÁGUA PROVISÓRIA PARA CANTEIRO, INCLUSIVE HIDRÔMETRO E CAVALETE PARA MEDIÇÃO DE ÁGUA - ENTRADA PRINCIPAL, EM AÇO GALVANIZADO DN 20MM (1/2") - PADRÃO CONCESSIONÁRIA | UN | 1 |  | 0 | 0
1003002 | COMPOSIÇÃO | SETOP | ED-50151 | LIGAÇÃO PROVISÓRIA COM ENTRADA DE ENERGIA AÉREA, PADRÃO CEMIG, CARGA INSTALADA DE 15,1KVA ATÉ 30KVA, TRIFÁSICO, COM SAÍDA SUBTERRÂNEA, INCLUSIVE POSTE, CAIXA PARA MEDIDOR, DISJUNTOR, BARRAMENTO, ATERRAMENTO E ACESSÓRIOS | UN | 1 |  | 0 | 0
1003003 | VERBA | INDICADO | IND - 1003003 - 2° E | REALIZAÇÃO DE ENSAIOS E LAUDO TÉCNICO PARA GARANTIA DE INTEGRIDADE DAS SOLDAS NAS VIGAS METÁLICAS | V | 1 |  | 0 | 0
2 |  |  |  | DEMOLIÇÕES, REMOÇÕES E RECOMPOSIÇÕES |  |  |  | 0 | 0
2001 |  |  |  | DEMOLIÇÃO E FUROS NA PAREDE DE UNIFICAÇÃO DO SUBSOLO |  |  |  | 0 | 0
2001001 | COMPOSIÇÃO | SETOP | ED-28338 | DEMOLIÇÃO DAS PAREDES DE ALVENARIA PROVISORIAS | M2 | 61.06 |  | 0 | 0
2001002 | COMPOSIÇÃO | SETOP | RO-41469 | EXECUÇÃO DE FUROS EM ARRIMO OU LAJE EXISTENTE PARA SUBESTAÇÃO E GMG +30% DE PREVISÃO PARA EVENTUALIDADES | U | 15 |  | 0 | 0
2001003 | COMPOSIÇÃO | SETOP | ED-48487 | DEMOLIÇÃO DE PAREDE EM CONCRETO, RETANGULÃO, COM MARTELETE | M2 | 43.1 |  | 0 | 0
2001004 | COMPOSIÇÃO | SETOP | ED-50704 | RECONSTITUIÇÃO FUROS ALVENARIA ESTRUTURAL (ARGAMASSA - PINTURA) | M | 30 |  | 0 | 0
2002 |  |  |  | DEMOLIÇÕES REMOÇÕES E RECOMPOSIÇÕES |  |  |  | 0 | 0
2002001 | COMPOSIÇÃO | SETOP | ED-48434 | DEMOLIÇÃO DO GRADIL FRONTAL | M2 | 45 |  | 0 | 0
2002002 | COMPOSIÇÃO | SETOP | ED-48487 | DEMOLIÇÃO DE PISO SUBESTAÇÃO | M2 | 34.37 |  | 0 | 0
2002003 | COMPOSIÇÃO | DERIVADA SINAPI | DER - 2002003 - 2° E | RECOMPOSIÇÃO DO PISO DA GARAGEM EM CONCRETO POLIDO COM FIBRAS DE NYLON, COM JUNTAS DE DILATAÇÃO | M2 | 17.5 |  | 0 | 0
2002004 | VERBA | INDICADO | IND - 2002004 - 2° E | RECOMPOSIÇÃO DO PISO DA GARAGEM NO LOCAL DA SUBESTAÇÃO, INCLUINDO A RECOMPOSIÇÃO DA REDE DE ÁGUAS SERVIDAS NO LOCAL DA SUBESTAÇÃO | V | 1 |  | 0 | 0
2002005 | COMPOSIÇÃO | SETOP | RO-41469 | FURO EM ALVENARIA ESTRUTURAL PARA PASSAGEM DE DUTOS INCÊNDIO D=75 (1,5CM) | M2 | 6 |  | 0 | 0
2002006 | COMPOSIÇÃO | SETOP | ED-48502 | REMOÇÃO DE REVESTIMENTO DE FACHADA EM PASTILHA | M2 | 1152 |  | 0 | 0
2002007 | COMPOSIÇÃO | SETOP | ED-48497 | REMOÇÃO DE ESQUADRIAS DE ALUMÍNIO SEM REAPROVEITAMENTO | M2 | 250 |  | 0 | 0
2002008 | COMPOSIÇÃO | SETOP | ED-48472 | REMOÇÃO MANUAL DE GUIA DE MEIO-FIO PRÉ-MOLDADA EM CONCRETO, COM REAPROVEITAMENTO, INCLUSIVE AFASTAMENTO E EMPILHAMENTO, EXCLUSIVE TRANSPORTE E RETIRADA DO MATERIAL REMOVIDO NÃO REAPROVEITÁVEL | M | 16 |  | 0 | 0
2002009 | COMPOSIÇÃO | SINAPI | 93590 | TRANSPORTE COM CAMINHÃO BASCULANTE DE 10 M3, EM VIA | M3XKM | 162 |  | 0 | 0
2002010 | COMPOSIÇÃO | SETOP | ED-48481 | DEMOLIÇÃO DE PISO | M2 | 107.51 |  | 0 | 0
2002011 | COMPOSIÇÃO | SETOP | ED-48479 | DEMOLIÇÃO DE CONTRAPISO | M2 | 107.51 |  | 0 | 0
2002012 | COMPOSIÇÃO | SINAPI | 97622 | DEMOLIÇÃO DE ALVENARIA DE BLOCO FURADO, DE FORMA MANUAL, | M2 | 61.06 |  | 0 | 0
2002013 | COMPOSIÇÃO | SINAPI | 97628 | DEMOLIÇÃO DE LAJES, DE FORMA MANUAL, SEM REAPROVEITAMENTO. | M3 | 16.114 |  | 0 | 0
2002014 | COMPOSIÇÃO | SETOP | ED-48459 | DEMOLIÇÃO (REMOÇÃO) DE FORRO | M2 | 278.02 |  | 0 | 0
2002015 | COMPOSIÇÃO | SETOP | ED-48503 | DEMOLIÇÃO (REMOÇÃO) DE MÁRMORE | M2 | 654.37 |  | 0 | 0
2002016 | COMPOSIÇÃO | SETOP | ED-48504 | RETIRADA DE LAMIDADO MELÁMINICO BANHEIROS | M2 | 58 |  | 0 | 0
2002017 | COMPOSIÇÃO | SETOP | ED-48504 | RETIRADA DE LAMIDADO MELÁMINICO HALL | M2 | 33 |  | 0 | 0
2002018 | COMPOSIÇÃO | SINAPI | 97660 | REMOÇÃO DE INTERRUPTORES/TOMADAS | UN | 120 |  | 0 | 0
2002019 | COMPOSIÇÃO | SETOP | ED-48469 | REMOÇÃO DE LUMINÁRIAS, DE FORMA MANUAL, SEM | UN | 70 |  | 0 | 0
2002020 | COMPOSIÇÃO | SETOP | ED-48470 | REMOÇÃO DE METAIS SANITÁRIOS, DE FORMA MANUAL, SEM | UN | 6 |  | 0 | 0
2002021 | COMPOSIÇÃO | SETOP | ED-48467 | REMOÇÃO DE LOUÇAS, DE FORMA MANUAL, SEM REAPROVEITAMENTO. | UN | 12 |  | 0 | 0
2002022 | COMPOSIÇÃO | SINAPI | 97661 | REMOÇÃO DE CABOS ELÉTRICOS, DE FORMA MANUAL, SEM REAPROVEITAMENTO | M | 200 |  | 0 | 0
2002023 | COMPOSIÇÃO | SETOP | ED-48500 | REMOÇÃO DE TUBULAÇÃO HIDROSSANITÁRIA | M | 50 |  | 0 | 0
2002024 | COMPOSIÇÃO | SETOP | ED-8024 | REMOÇÃO PAINEL MADEIRADO MDF | M2 | 18.48 |  | 0 | 0
2002025 | COMPOSIÇÃO | SETOP | ED-48466 | REMOÇÃO COM REAPROVEITAMENTO DO RELÓGIO DE PONTO | U | 1 |  | 0 | 0
2002026 | COMPOSIÇÃO | SETOP | ED-48485 | REMOÇÃO DE TABLADO EM ESTRUTURA METÁLICA E MADEIRA | M2 | 30 |  | 0 | 0
2002027 | COMPOSIÇÃO | SETOP | ED-48437 | REMOÇÃO DE BANCADAS | M2 | 20 |  | 0 | 0
2002028 | INSUMO | SINAPI | 3777 | PROTEÇÕES PARA LOUÇAS E METAIS | M2 | 10 |  | 0 | 0
2002029 | COMPOSIÇÃO | SINAPI | 98546 | RECOMPOSIÇÃO DA MANTA QUANDO DA INTERLIGAÇÃO DAS EDIFICAÇÕES | M2 | 250 |  | 0 | 0
2002030 | INSUMO | SINAPI | 3777 | PROTEÇÕES PARA PISOS | M2 | 200 |  | 0 | 0
2002031 | COMPOSIÇÃO | DERIVADA SINAPI | DER - 2002031 - 2° E | REMOÇÃO DAS CATRACAS DE ACESSO EXISTENTES | V | 1 |  | 0 | 0
2002032 | COMPOSIÇÃO | SINAPI | 88273 | SERVIÇOS DE MARCENARIA PARA MANUTENÇÃO E REPAROS DE ÁRMARIOS DOS SHAFTS (LIXAMENTO E CONSERTOS) | H | 160 |  | 0 | 0
3 |  |  |  | ESTRUTURA E FUNDAÇÕES |  |  |  | 0 | 0
3001 |  |  |  | ESTRUTURAS DE CONCRETO |  |  |  | 0 | 0
3001001 | COMPOSIÇÃO | SINAPI | 94970 | CONCRETO USINADO BOMBEADO FCK=20MPA, INCLUSIVE LANCAMENTO E ADENSAMENTO | M3 | 0.7 |  | 0 | 0
3001002 | COMPOSIÇÃO | SINAPI | 94971 | CONCRETO USINADO BOMBEADO FCK=25MPA, INCLUSIVE LANCAMENTO E ADENSAMENTO | M3 | 0.72 |  | 0 | 0
3001003 | COMPOSIÇÃO | SINAPI | 92762 | ARMACAO ACO CA-50 DIAM. 10,0MM - FORNECIMENTO/ CORTE(PERDA DE 10%) / DOBRA / COLOCAÇÃO. (KG) | KG | 17.3 |  | 0 | 0
3001004 | COMPOSIÇÃO | SINAPI | 92761 | ARMACAO ACO CA-50, DIAM. 8,0MM - FORNECIMENTO/ CORTE(PERDA DE 10%) / DOBRA / COLOCAÇÃO. (KG) | KG | 44.8 |  | 0 | 0
3001005 | COMPOSIÇÃO | SINAPI | 92759 | ARMACAO ACO CA-60, DIAM. 5,0MM - FORNECIMENTO/ CORTE(PERDA DE 10%) / DOBRA / COLOCAÇÃO. | KG | 47.8 |  | 0 | 0
3002 |  |  |  | ESTRUTURAS DE VIGAS METÁLICAS |  |  |  | 0 | 0
3002001 | COMPOSIÇÃO | ORÇAMENTO | ORÇ - 3002001 - 2° E | VIGA DE UNIFICAÇÃO CANTONEIRA L 4"X4"X1/4" | KG | 735 |  | 0 | 0
3002002 | COMPOSIÇÃO | ORÇAMENTO | ORÇ - 3002002 - 2° E | VIGA DE UNIFICAÇÃO CHAPA 150X60X25X3,00 | KG | 646 |  | 0 | 0
3002003 | COMPOSIÇÃO | ORÇAMENTO | ORÇ - 3002003 - 2° E | VIGA DE UNIFICAÇÃO W310X21,0 | KG | 415 |  | 0 | 0
3002004 | INSUMO | ORÇAMENTO | ORÇ - 3002004 - 2° E | CHAPA DE BASE #350X300X8,0 | KG | 1253 |  | 0 | 0
3002005 | INSUMO | ORÇAMENTO | ORÇ - 3002005 - 2° E | CHAPA DE BASE #200X100X8,0 | KG | 1545 |  | 0 | 0
3002006 | INSUMO | ORÇAMENTO | ORÇ - 3002006 - 2° E | CHAPA DE BASE #400X350X10 | KG | 120 |  | 0 | 0
3002007 | INSUMO | ORÇAMENTO | ORÇ - 3002007 - 2° E | CHAPA DE BASE #458X282X12,5 | KG | 7605 |  | 0 | 0
3002008 | INSUMO | ORÇAMENTO | ORÇ - 3002008 - 2° E | CHAPA DE REFORÇO #8,0 | KG | 1897 |  | 0 | 0
3002009 | INSUMO | ORÇAMENTO | ORÇ - 3002009 - 2° E | CHAPA DE REFORÇO #12,5 | KG | 4710 |  | 0 | 0
3002010 | INSUMO | ORÇAMENTO | ORÇ - 3002010 - 2° E | CONECTOR DE CISALHAMENTO 4"X 8,0 - 1 ALMA | KG | 425 |  | 0 | 0
3002011 | COMPOSIÇÃO | ORÇAMENTO | ORÇ - 3002011 - 2° E | VIGA METALICA REFORÇO ENTRE AS SEDES W460X106 | KG | 2800 |  | 0 | 0
3002012 | INSUMO | ORÇAMENTO | ORÇ - 3002012 - 2° E | CONECTOR DE CISALHAMENTO U6" 1º ALMA | KG | 81 |  | 0 | 0
3002013 | INSUMO | ORÇAMENTO | ORÇ - 3002013 - 2° E | PILARES FACHADA 150X60X25X3,0 | KG | 1092 |  | 0 | 0
3003 |  |  |  | ESTRUTURA DA ESCADA |  |  |  | 0 | 0
3003001 | COMPOSIÇÃO | ORÇAMENTO | ORÇ - 3003001 - 2° E | VIGA METALICA DAS ESCADAS 200X75X25X3,00 | KG | 310 |  | 0 | 0
3003002 | INSUMO | ORÇAMENTO | ORÇ - 3003002 - 2° E | DEGRAUS CHAPA XADREZ 1200X185X270 #1/8" | KG | 569 |  | 0 | 0
3003003 | INSUMO | ORÇAMENTO | ORÇ - 3003003 - 2° E | PILAR METALICO 150X60X20X3,00 | KG | 385 |  | 0 | 0
3004 |  |  |  | PISO ARMADO |  |  |  | 0 | 0
3004001 | COMPOSIÇÃO | SINAPI | 94972 | CONCRETO USINADO BOMBEADO FCK=30MPA, INCLUSIVE LANCAMENTO E ADENSAMENTO | M3 | 12.91 |  | 0 | 0
3004002 | INSUMO | ORÇAMENTO | 42407 | TRELIÇA ESPAÇADORA (10CM) | M | 75 |  | 0 | 0
3004003 | INSUMO | ORÇAMENTO | ORÇ - 3004003 - 1° E | BARRA DE TRANSFERÊNCIA (d=25mm - 50cm) | UN | 40 |  | 0 | 0
3004004 | INSUMO | ORÇAMENTO | 97093 | TELA SOLDADA Q246 10X10CM (PAINEL 2,45X6M) - PAINÉIS | UN | 10 |  | 0 | 0
3004005 | COMPOSIÇÃO | SINAPI | 97113 | LONA PLÁSTICA | M2 | 84 |  | 0 | 0
4 |  |  |  | IMPERMEABILIZAÇÃO |  |  |  | 0 | 0
4001 |  |  |  | MATERIAIS ESPECÍFICOS |  |  |  | 0 | 0
4001001 | INSUMO | SINAPI | 135 | ARGAMASSA POLIMÉRICA TECPLUS TOP | KG | 357 |  | 0 | 0
4001002 | COMPOSIÇÃO | SINAPI | 98547 | MANTA ASFÁLTICA (V-PRO II POLIÉSTER 4 MM - VEDACIT) | M2 | 658 |  | 0 | 0
4001003 | COMPOSIÇÃO | SINAPI | 98575 | SELANTE DE POLIURETANO OU EQUIVALENTE | M | 15 |  | 0 | 0
4001004 | COMPOSIÇÃO | SINAPI | 87322 | ARGAMASSA DE CIMENTO E AREIA NO TRAÇO VOLUMÉTRICO (1:3) | M3 | 15 |  | 0 | 0
4001005 | INSUMO | SINAPI | 7334 | ADESIVO PARA ARGAMASSA E CHAPISCO (BIANCO VEDACIT) | L | 224 |  | 0 | 0
4001006 | INSUMO | SINAPI | 11609 | SOLUÇÃO ASFÁLTICA PARA IMPRIMAÇÃO (PRIMER MANTA VEDACIT) | L | 197 |  | 0 | 0
4001007 | INSUMO | SINAPI | 4030 | TELA DE POLIÉSTER (VEDATEX): 0,73 X 10 M | UN | 36 |  | 0 | 0
4001008 | INSUMO | SINAPI | 38366 | PAPEL KRAFT | M2 | 746.9 |  | 0 | 0
4001009 | INSUMO | SINAPI | 37397 | PINO COM ARRUELA PLÁSTICA 1/4X51 | UN | 172 |  | 0 | 0
5 |  |  |  | INTERVENÇÕES ARQUITETÔNICAS |  |  |  | 0 | 0
5001 |  |  |  | ALVENARIA E ELEMENTOS DIVISÓRIOS |  |  |  | 0 | 0
5001001 | COMPOSIÇÃO | SINAPI | 103318 | ALVENARIA DE VEDAÇÃO DE BLOCOS VAZADOS DE CERÂMICA DE 14X9X19CM (ESPESSURA 14CM, BLOCO DEITADO), PARA EDIFICAÇÃO HABITACIONAL UNIFAMILIAR (CASA) E EDIFICAÇÃO PÚBLICA PADRÃO. | M2 | 509.52 |  | 0 | 0
5001002 | COMPOSIÇÃO | SINAPI | 101156 | ALVENARIA EM BLOCO SICAL | M2 | 4.05 |  | 0 | 0
5001003 | COMPOSIÇÃO | SINAPI | 101156 | ALVENARIA EM BLOCO DE CONCRETO CELULAR | M2 | 36.35 |  | 0 | 0
5001004 | COMPOSIÇÃO | SINAPI | 93188 | VERGA MOLDADA IN LOCO EM CONCRETO PARA PORTAS COM ATÉ 1,5 M | M | 58.75 |  | 0 | 0
5001005 | COMPOSIÇÃO | SINAPI | 93189 | VERGA MOLDADA IN LOCO EM CONCRETO PARA PORTAS COM MAIS DE 1,5 M | M | 8.4 |  | 0 | 0
5001006 | COMPOSIÇÃO | SINAPI | 93196 | CONTRAVERGA MOLDADA IN LOCO EM CONCRETO PARA VÃOS DE ATÉ 1,5 M | M | 47.5 |  | 0 | 0
5001007 | COMPOSIÇÃO | SINAPI | 93197 | CONTRAVERGA MOLDADA IN LOCO EM CONCRETO PARA VÃOS DE MAIS DE 1,5 M | M | 6.3 |  | 0 | 0
5001008 | COMPOSIÇÃO | ORÇAMENTO | ORÇ - 5001008 - 2° E | DIVISÓRIA (1,25 X 0,40) EM GRANITO PRETO SÃO GABRIEL | UN | 4 |  | 0 | 0
5001009 | COMPOSIÇÃO | SETOP | ED-48537 | DIVISÓRIA SANITÁRIA SEM PERFIS ESTRUTURAIS FRONTAIS APARENTES COM PORTA E PAINÉIS EM LAMINADO DECORATIVO ESTRUTURAL DE ALTA PRESSÃO COM ACABAMENTO TEXTURIXADO DUPLA FACE, COR PRETO, COM FECHADURAS TIPO TARJETA LIVRE/OCUPADO E DOBRADIÇAS DE RETORNO AUTOMÁTICO COM ACABAMENTO CROMADO, PERFIS ESTRUTURAIS EM ALUMÍNIO E FERRAGENS COM ACABAMENTO NA COR PRETA (DIVISÓRIA NEOCOM SYSTEM - ALCOPLAC PLUZ COM FÓRMICA ESTRUTURAL TS L121 PRETO TX OU EQUIVALENTE) | M2 | 8 |  | 0 | 0
5001010 | COMPOSIÇÃO | DERIVADA SINAPI | DER - 5001010 - 2° E | SHAFT EM DRYWALL, ARGAMASSADO E PINTADO | M2 | 7.55 |  | 0 | 0
5002 |  |  |  | REVESTIMENTOS DE PAREDE |  |  |  | 0 | 0
5002001 | COMPOSIÇÃO | ORÇAMENTO | ORÇ - 5002001 - 2° E | FORNECIMENTO E INSTALAÇÃO DE PAINÉIS DE ALUMÍNIO COMPOSTO (ACM) - COR BRONCE - FIXADOS ATRAVÉS DE ESTRUTURA DE ALÚMINIO ANODIZADO COR PRETA | M2 | 1095.87 |  | 0 | 0
5002002 | COMPOSIÇÃO | SINAPI | 87893 | CHAPISCO APLICADO EM ALVENARIA (SEM PRESENÇA DE VÃOS) E ESTRUTURAS DE CONCRETO DE FACHADA, COM COLHER DE PEDREIRO. ARGAMASSA TRAÇO 1:3 COM PREPARO MANUAL. AF_06/2014 | M2 | 509.52 |  | 0 | 0
5002003 | COMPOSIÇÃO | SINAPI | 98564 | ARGAMASSA PAULISTA | M2 | 778.33 |  | 0 | 0
5002004 | COMPOSIÇÃO | SINAPI | 87529 | REBOCO | M2 | 354.59 |  | 0 | 0
5002005 | COMPOSIÇÃO | SINAPI | 87779 | RECOMPOSIÇÃO DE ARGAMASSA E PINTURA APÓS INTERLIGAÇÃO DOS EDIFÍCIOS - PAREDE COM ACABAMENTO EM TINTA LÁTEX | M2 | 39 |  | 0 | 0
5002006 | COMPOSIÇÃO | DERIVADA SINAPI | DER - 5002006 - 2° E | REVESTIMENTO EM PAREDES EM PORCELANATO 60X120 COM ACABAMENTO DE BORDA RETIFICADO, ASSENTADO NA HORIZONTAL (REF. LOFT WHITE PORTINARI OU EQUIVALENTE), COM REJUNTE CINZA PLATINA (REF.: QUARTZOLIT OU EQUIVALENTE), JUNTAS DE 2MM | M2 | 66.17 |  | 0 | 0
5002007 | COMPOSIÇÃO | ORÇAMENTO | ORÇ - 5002007 - 2° E | LAMINADO DECORATIVO DE ALTA PRESSÃO COM PADRÃO MADEIRADO (REF.: FÓRMICA ACÁCIA M472 TX 1,3MM OU EQUIVALENTE) | M2 | 154.92 |  | 0 | 0
5002008 | COMPOSIÇÃO | DERIVADA SINAPI | DER - 5002008 - 2° E | PAREDE REVESTIDA EM MDF AMADEIRADO, LISO, LINHA NEXACUSTIC, NA COR CEREZO, REF. OWA OU EQUIVALENTE. | M2 | 755.29 |  | 0 | 0
5002009 | COMPOSIÇÃO | ORÇAMENTO | ORÇ - 5002009 - 2° E | FORNECIMENTO E INSTALAÇÃO DE PEITORIL EM GRANITO AQUALUX - L = 20CM | M | 47 |  | 0 | 0
5002010 | COMPOSIÇÃO | ORÇAMENTO | ORÇ - 5002010 - 2° E | FORNECIMENTO E INSTALAÇÃO DE PEITORIL EM GRANITO AQUALUX - L = 40CM | M | 42.2 |  | 0 | 0
5002011 | COMPOSIÇÃO | ORÇAMENTO | ORÇ - 5002011 - 2° E | FORNECIMENTO E INSTALAÇÃO DE PEIROTIL EM GRANITO POLIDO MARROM CAFÉ | M | 31.48 |  | 0 | 0
5002012 | COMPOSIÇÃO | SETOP | ED-9124 | EXECUÇÃO DE REVESTIMENTO EM LAMINADO MELAMINICO | M2 | 91 |  | 0 | 0
5003 |  |  |  | REVESTIMENTOS ACÚSTICOS |  |  |  | 0 | 0
5003001 | COMPOSIÇÃO | ORÇAMENTO | ORÇ - 5003001 - 2° E | REVESTIMENTO ACÚSTICO ABSORVEDOR: REVESTIMENTO NEXACUSTIC 16, DA OWA DO BRASIL OU EQUIVALENTE TÉCNICO, MODELO IGNÍFUGO AMADEIRADO NA COR MARSELHA IG, SISTEMA PARA PAREDE COMPOSTO POR PAINEL DE MDF PERFURADO COM SUPERFÍCIE FRISADA, DIMENSÕES ORIGINAIS 2.430X160X16MM E PLENUM DE 50MM, COM ENCAIXE MACHO/FÊMEA, INSTALADO NA PAREDE COM SISTEMA DE PERFIS OCULTOS E PERFIS DE ACABAMENTO, AMBOS DE ACORDO COM O FABRICANTE, PREENCHER A CÂMARA DE AR COM PAINEL DE POLIÉSTER, DA TRISOFT OU EQUIVALENTE TÉCNICO, DENSIDADE MÍNIMA 35,00KG/M³, ESPESSURA 50,00MM. NRC=0,95. | M2 | 630.1024 |  | 0 | 0
5003002 | COMPOSIÇÃO | ORÇAMENTO | ORÇ - 5003002 - 2° E | REVESTIMENTO ACÚSTICO REFLETIVO: REVESTIMENTO DE PAREDES EM NEXACUSTIC LISO, DA OWA DO BRASIL OU EQUIVALENTE TÉCNICO, MODELO IGNÍFUGO AMADEIRADO NA COR MARSELHA IG, SISTEMA PARA PAREDE COMPOSTO POR PAINEL DE MDF COM SUPERFÍCIE LISA, DIMENSÕES ORIGINAIS 2.430X160X16MM E PLENUM DE 50MM, COM ENCAIXE MACHO/FÊMEA, INSTALADO NA PAREDE COM SISTEMA DE PERFIS OCULTOS E PERFIS DE ACABAMENTO, AMBOS DE ACORDO COM O FABRICANTE, CÂMARA DE AR SEM PREENCHIMENTO. | M2 | 73.0275 |  | 0 | 0
5003003 | COMPOSIÇÃO | ORÇAMENTO | ORÇ - 5003003 - 2° E | FORRO ACÚSTICO ABSORVEDOR REMOVÍVEL: FORRO EM PLACA DE FIBRA MINERAL, MODELO AMF THERMATEX® ANTARIS DA KNAUF OU EQUIVALENTE TÉCNICO, PRODUZIDA EM FIBRA MINERAL BRANCA BIOSSOLÚVEL DERIVADA DE CALCÁRIO, COMPOSTOS NATURAIS, LIVRE DE FORMALDEÍDO, COM PINTURA A BASE D´ÁGUA E PIGMENTOS NATURAIS DE AÇÃO BACTERIOSTÁTICA E FUNGISTÁTICA. RESISTÊNCIA À UMIDADE RELATIVA DO AR ATÉ 95%, RESISTÊNCIA AO FOGO (CLASSE IIA - NBR 9442/86). VÉU NA COR BRANCA COM ACABAMENTO LISO. REFLEXÃO À LUZ 88%. TIPO DE BORDA TEGULAR 15/90S, PERFIS EM ALUMÍNIO NA COR BRANCO. DIMENSÕES 625X625MM, ESPESSURA DE 15,00MM E PESO DE 6,0KG/M². FIXADO À LAJE ATRAVÉS DE PERFIS ESPECIFICADOS PELO FABRICANTE. ΑW=0,90 E NRC=0,90. AP=0.50 0.80 0.85 0.85 1.00 1.00 | M2 | 58.6635 |  | 0 | 0
5003004 | COMPOSIÇÃO | ORÇAMENTO | ORÇ - 5003004 - 2° E | FORRO ACÚSTICO ABSORVEDOR: FORRO EM TECIDO TENCIONADO, MOD. CLIPSO, DA DIARCO OU EQUIVALENTE TÉCNICO, TIPO ACÚSTICO TRANSLÚCIDO, COR BRANCA, ESTENDIDO DE MANEIRA UNIFORME, PERFIS ESPECIAIS DE FIXAÇÃO. APLICAR SOB A LAJE, SOBRE A ÁREA DO CLIPSO, PAINEL DE POLIÉSTER, NA COR BRANCA, TIPO TRISOFT OU EQUIVALENTE TÉCNICO, COM 35KG/M3 DE DENSIDADE E 50MM DE ESPESSURA CADA, COLADO DIRETAMENTE SOBRE A SUPERFÍCIE. PREVER REFORÇO PERIMETRAL DE INSTALAÇÃO ATRAVÉS DE PERFIS TUBULARES LEVES, SOBRE O FORRO DE GESSO, A SER DIMENSIONADO PELO INSTALADOR. NRC=0,90. | M2 | 29.946 |  | 0 | 0
5003005 | INSUMO | ORÇAMENTO | ORÇ - 5003005 - 2° E | FORRO ACÚSTICO ABSORVEDOR: FORRO EM PLACA DE LÃ DE VIDRO, TIPO PRISMA NEGRO MATE 60, DA ISOVER OU EQUIVALENTE TÉCNICO, LIVRE DE FORMALDEÍDO, RESISTENTE A FUNGOS E BACTÉRIAS, RESISTÊNCIA À UMIDADE RELATIVA DO AR ATÉ 95%, RESISTÊNCIA AO FOGO (CLASSE IIA IT10 SP), ACABAMENTO EM VÉU DE VIDRO PRETO, REFLEXÃO À LUZ 0,04, TIPO DE BORDA TEGULAR T24, NA COR PRETO, DIMENSÕES 625X625MM, ESPESSURA DE 25, DENSIDADE DE 60KG/M³, FIXADO À LAJE ATRAVÉS DE PERFIS ESPECIFICADOS PELO FABRICANTE. NRC=0,95 | M2 | 98.7525 |  | 0 | 0
5003006 | COMPOSIÇÃO | ORÇAMENTO | ORÇ - 5003006 - 2° E | FORRO ACÚSTICO REFLETIVO: FORRO EM GESSO LISO ACARTONADO ESTRUTURADO COM 12,5MM DE ESPESSURA, DA KNAUF OU EQUIVALENTE TÉCNICO, FIXADO À LAJE POR MEIO DE PERFIS E TIRANTES METÁLICOS GALVANIZADOS A SEREM ESPECIFICADOS PELO FABRICANTE. SOBRE O FORRO, APLICAR MANTA DE POLIESTER, DA TRISOFT OU EQUIVALENTE TÉCNICO, DENSIDADE MÍNIMA 20KG/M³, ESPESSURA 50MM. PINTURA DE ACORDO COM O PROJETO ARQUITETÔNICO. | M2 | 176.9565 |  | 0 | 0
5003007 | COMPOSIÇÃO | ORÇAMENTO | ORÇ - 5003007 - 2° E | BAFFLES ACÚSTICOS ABSORVEDORES: MOD. LINEAR, DA AKUSTIK OU EQUIVALENTE TÉCNICO, NA COR BRANCO, DIMENSÕES DE 1200 X 200 X 50 MM, COMPOSTO POR PLACA ACÚSTICA ILLTEC MELAMINA, SEMIRRÍGIDA, DE ESTRUTURA MICRO-CELULAR, DENSIDADE 11 KG/M3, CLASSE A DE PROPAGAÇÃO DE CHAMA E SUSTENTAÇÃO COM TIRANTES REGULÁVEIS. INSTALADOS SUSPENSOS SOB O FORRO DE GESSO, CONFORME PROJETO ARQUITETÔNICO. NRC = 0,95. | UN | 222 |  | 0 | 0
5003008 | COMPOSIÇÃO | ORÇAMENTO | ORÇ - 5003008 - 2° E | PORTA ACÚSTICA EM MADEIRA: PORTA ACÚSTICA, EM MADEIRA, DIMENSÕES DE 155 / 100 / 95 X 210 CM, PREENCHIDA COM LÃ DE ROCHA, DENSIDADE DE 64KG/M³, ESPESSURA 50MM, DUPLA CAMADA DE BARRIER. PORTA EM UMA FOLHA, DE ABRIR TIPO GIRO, DIMENSÕES DO VÃO DE PASSAGEM DE ACORDO COM O PROJETO ARQUITETÔNICO, ESPESSURA DE 60MM. A PORTA DEVERÁ SER FORNECIDA COMPLETA, COM BATENTE DUPLO, BORRACHAS PARA VEDAÇÃO EM TODAS AS FRESTAS, TIPO SCHLEGEL NA COR CINZA, SOLEIRA ACÚSTICA RETRÁTIL PARA VEDAÇÃO NO PISO, DOBRADIÇAS COMPATÍVEIS AO PESO, BARRA ANTI-PÂNICO DORMA, ACABAMENTO FINAL DE ACORDO COM A ARQUITETURA. APLICAR BORRACHA COMPRESSÍVEL 50% NO ENCONTRO DO BATENTE DA PORTA COM O MARCO. STC 32. | M2 | 9.8123 |  | 0 | 0
5003009 | COMPOSIÇÃO | ORÇAMENTO | ORÇ - 5003009 - 2° E | VISOR ACÚSTICO: VISOR ACÚSTICO, TIPO CORTINA DE VIDRO, DESLIZANTE, COM PERFIS DE ALUMÍNIO NA COR DE ACORDO COM O PROJETO ARQUITETÔNICO. SISTEMA DE ABERTURA TOTALMENTE LATERAL, A SER DEFINIDO PELA ARQUITETURA. FECHAMENTO EM VIDRO INCOLOR ≥ 8MM. | M2 | 2.52 |  | 0 | 0
5003010 | COMPOSIÇÃO | ORÇAMENTO | ORÇ - 5003010 - 2° E | FECHAMENTO ACÚSTICO ISOLANTE: FECHAMENTO ACÚSTICO ISOLANTE, DA ÁREA DAS CONDENSADORAS E VENTILADORES, ATRAVÉS DE PLACA CIMENTÍCIA HIDROFUGADA NTF MASTERBOARD COM 23MM DE ESPESSURA, ESTRUTURA DE SUSTENTAÇÃO EM PERFIS METÁLICOS TUBULARES LEVES ( DEVERÁ SER DIMENSIONADO PELO INSTALADOR), REVESTIMENTO INTERNO EM PAINEL DE POLIÉSTER, NA COR PRETO, MODELO ACOUSTIC, DA TRISOFT OU EQUIVALENTE TÉCNICO, DENSIDADE MÍNIMA 35KG/M³, ESPESSURA 50MM, FIXADOS COM REQUADROS EM PERFIS GALVANIZADOS TIPO "J" PINTADOS NA COR PRETA. PROTEÇÃO MECÂNICA ATRAVÉS DE TELA GALVANIZADA RETA SOLDADA, MALHA 15X15MM. SISTEMA APOIADO DIRETAMENTE SOBRE O PISO / ALVENARIA EXISTENTES E FIXADO COM PARAFUSOS. ACABAMENTO SUPERFICIAL EXTERNO DE ACORDO COM O PROJETO ARQUITETÔNICO. STC 20. | M2 | 103.59 |  | 0 | 0
5003011 | INSUMO | ORÇAMENTO | ORÇ - 5003011 - 2° E | ATENUADOR DE RUÍDO: ATENUADOR DE RUÍDO LAMELAR, DIMENSÕES DE 90X20 CM E COMPRIMENTO DE 120 CM, A SER ACOPLADO NO DUTO DE 70X30 CM. ATENUADOR COMPOSTO POR CÉLULAS ASSIMÉTRICAS, COM ENTRADA DE AR AERODINÂMICA OTIMIZADA, FABRICADO EM CHAPA DE AÇO GALVANIZADA #20 E REVESTIMENTO INTERNO EM PAINEL DE POLIÉSTER, NA COR PRETO, MODELO ACOUSTIC, DA TRISOFT OU EQUIVALENTE TÉCNICO, DENSIDADE MÍNIMA 40KG/M³, ESPESSURA 50MM. | CJ | 1 |  | 0 | 0
5003012 | COMPOSIÇÃO | ORÇAMENTO | ORÇ - 5003012 - 2° E | ATENUADOR DE RUÍDO: ATENUADOR DE RUÍDO CILÍNDRICO COM DIÂMETRO EXTERNO DE 63 CM, DIÂMETRO INTERNO DE 43 CM, COMPRIMENTO DE 120 CM, COMPOSTO POR CHAPA DE AÇO #16, LAMELA COM ESPESSURA DE 10 CM, PREENCHIDA COM PAINEL DE LÃ DE VIDRO REVESTIDO COM VÉU DE VIDRO PRETO, DENSIDADE DE 40KG/M³, TIPO ISOSOUND, DA ISOVER OU EQUIVALENTE TÉCNICO, PROTEÇÃO MECÂNICA EM CHAPA DE AÇO GALVANIZADA PERFURADA, COM FUROS DE DIÂMETRO DE 9 MM, AFASTADOS EM 12 MM DE EIXO. | CJ | 12 |  | 0 | 0
5003013 | COMPOSIÇÃO | ORÇAMENTO | ORÇ - 5003013 - 2° E | ATENUADOR DE RUÍDO: ATENUADOR DE RUÍDO CILÍNDRICO COM DIÂMETRO EXTERNO DE 74 CM, DIÂMETRO INTERNO DE 54 CM, COMPRIMENTO DE 120 CM, COMPOSTO POR CHAPA DE AÇO #16, LAMELA COM ESPESSURA DE 10 CM, PREENCHIDA COM PAINEL DE LÃ DE VIDRO REVESTIDO COM VÉU DE VIDRO PRETO, DENSIDADE DE 40KG/M³, TIPO ISOSOUND, DA ISOVER OU EQUIVALENTE TÉCNICO, PROTEÇÃO MECÂNICA EM CHAPA DE AÇO GALVANIZADA PERFURADA, COM FUROS DE DIÂMETRO DE 9 MM, AFASTADOS EM 12 MM DE EIXO. | CJ | 2 |  | 0 | 0
5003014 | COMPOSIÇÃO | ORÇAMENTO | ORÇ - 5003014 - 2° E | ATENUADOR DE RUÍDO: ATENUADOR DE RUÍDO CILÍNDRICO COM DIÂMETRO EXTERNO DE 120 CM, DIÂMETRO INTERNO DE 80 CM, COMPRIMENTO DE 180 CM, COMPOSTO POR CHAPA DE AÇO #16, LAMELA COM ESPESSURA DE 20 CM, PREENCHIDA COM PAINEL DE LÃ DE VIDRO REVESTIDO COM VÉU DE VIDRO PRETO, DENSIDADE DE 40KG/M³, TIPO ISOSOUND, DA ISOVER OU EQUIVALENTE TÉCNICO, PROTEÇÃO MECÂNICA EM CHAPA DE AÇO GALVANIZADA PERFURADA, COM FUROS DE DIÂMETRO DE 9 MM, AFASTADOS EM 12 MM DE EIXO. | CJ | 2 |  | 0 | 0
5003015 | COMPOSIÇÃO | ORÇAMENTO | ORÇ - 5003015 - 2° E | PLENO ABSORVEDOR: PLENO ACÚSTICO COM INSTALAÇÃO DE LAMELAS ACÚSTICAS LATERAIS VERTICAIS EXTERNAS, EM PAINEL DE POLIÉSTER, NA COR PRETO, MODELO ACOUSTIC, DA TRISOFT OU EQUIVALENTE TÉCNICO, DENSIDADE MÍNIMA 40KG/M³, ESPESSURA 50MM. SEGUIR SEÇÃO LATERAL DOS DUTOS DE AR. | CJ | 2 |  | 0 | 0
5004 |  |  |  | PINTURAS |  |  |  | 0 | 0
5004001 | COMPOSIÇÃO | SINAPI | 88421 | TINTA ACRÍLICA ACETINADO PREMIUM, COR FENDI NATURAL (REF.: LUXENS OU EQUIVALENTE) | M2 | 99.6 |  | 0 | 0
5004002 | COMPOSIÇÃO | SINAPI | 100742 | PINTURA ESMALTE SINTÉTICO NA COR AMARELA - L=15CM | M2 | 173.39 |  | 0 | 0
5004003 | COMPOSIÇÃO | SINAPI | 100742 | PINTURA ESMALTE SINTÉTICO NA COR PRETA - L=10CM | M2 | 173.13 |  | 0 | 0
5004004 | COMPOSIÇÃO | SINAPI | 100742 | PINTURA ESMALTE SINTÉTICO NA COR PRETA - ESCADA METÁLICA INTERNA | M2 | 24.6 |  | 0 | 0
5004005 | COMPOSIÇÃO | SINAPI | 88413 | SELADOR ACRÍLICO SOBRE ALVENARIA | M2 | 129.83 |  | 0 | 0
5004006 | COMPOSIÇÃO | SINAPI | 102213 | PINTURA SHAFTS COM TINTA VERNIZ (FRENTE E VERSO) | M2 | 203.74 |  | 0 | 0
5004007 | COMPOSIÇÃO | SINAPI | 88421 | PINTURA FORRO C/ TINTA LÁTEX COR BRANCO NEVE. | M2 | 1960.68 |  | 0 | 0
5004008 | COMPOSIÇÃO | SINAPI | 88421 | TETO EMASSADO E PINTADO COM TINTA LÁTEX - COR BRANCO NEVE | M2 | 14.59 |  | 0 | 0
5004009 | COMPOSIÇÃO | DERIVADA SINAPI | 88429 | REPINTURA DA EDIFICAÇÃO QUANDO DA INTERLIGAÇÃO DAS SEDES | M2 | 2000 |  | 0 | 0
5004010 | COMPOSIÇÃO | SINAPI | 102500 | VAGAS DE GARAGEM DEVERÃO SER DEMARCADAS COM TINTA À BASE DE RESINA ACRÍLICA NOVACOR PISO ULTRA 02 AMARELO DEMARCAÇÃO, OU EQUIVALENTE, ASSIM COMO AS LETRAS E/OU NÚMEROS TAMBÉM DEVERÃO SEGUIR A MESMA METODOLOGIA. O NÚMERO DE DEMÃOS DE TINTA SERÁ O NECESSÁRIO PARA UM PERFEITO ACABAMENTO, SENDO QUE DEVERÃO SER APLICADAS NO MÍNIMO 03 (TRÊS) DEMÃOS. A LARGURA DAS LINHAS DE DEMARCAÇÃO DEVERÁ SER DE 12,5CM. | UN | 13 |  | 0 | 0
5004011 | COMPOSIÇÃO | SINAPI | 88421 | PAREDE COM ACABAMENTO EM TINTA LÁTEX - COR BRANCO NEVE. | M2 | 678.73 |  | 0 | 0
5005 |  |  |  | PISOS |  |  |  | 0 | 0
5005001 | COMPOSIÇÃO | SINAPI | 103074 | EXECUÇÃO DE PISO EM CONCRETO SUBESTAÇÃO | M2 | 36.53 |  | 0 | 0
5005002 | COMPOSIÇÃO | ORÇAMENTO | ORÇ - 5005002 - 2° E | PISO EM PORCELANATO BRASILIA CONCRETO GRAFITE 60 X60CM (REF.: PORTOBELLO OU EQUIVALENTE), COM REJUNTE CINZA OUTONO (REF.: QUARTZOLIT OU EQUIVALENTE). | M2 | 145.23 |  | 0 | 0
5005003 | COMPOSIÇÃO | ORÇAMENTO | ORÇ - 5005003 - 2° E | PISO PAGINADO EM GRANITO PRETO SÃO GABRIEL, COM REJUNTE PRETO GRAFITE (REF.: QUARTZOLIT OU EQUIVALENTE) | M2 | 53.53 |  | 0 | 0
5005004 | COMPOSIÇÃO | ORÇAMENTO | ORÇ - 5005004 - 2° E | PISO PAGINADO EM GRANITO BRANCO AQUALUX, COM REJUNTE MARFIM GRAFITE (REF.: QUARTZOLIT OU EQUIVALENTE) | M2 | 342.03 |  | 0 | 0
5005005 | COMPOSIÇÃO | ORÇAMENTO | ORÇ - 5005005 - 2° E | PISO EM GRANITO MARROM CAFÉ ESCOVADO, COM REJUNTE MARROM-CAFÉ (REF.: QUARTZOLIT OU EQUIVALENTE) | M2 | 124.36 |  | 0 | 0
5005006 | COMPOSIÇÃO | ORÇAMENTO | ORÇ - 5005006 - 2° E | RECOMPOSIÇÃO DE PISO EM GRANITO MARROM CAFÉ ESCOVADO INCLUINDO RECOMPOSIÇÃO DE MANTA QUANDO DA REUNIFICAÇÃO DAS SEDES | M2 | 14.9 |  | 0 | 0
5005007 | COMPOSIÇÃO | DERIVADA SINAPI | DER - 5005007 - 2° E | SÓCULO H=15CM EM GRANITO PRETO SÃO GABRIEL | M2 | 0.83 |  | 0 | 0
5005008 | COMPOSIÇÃO | ORÇAMENTO | ORÇ - 5005008 - 2° E | RODAPÉ INVERTIDO EM PERFIL DE ALUMÍNIO TIPO "L" ABAS DESIGUAIS 2"X3/4" E=3,175MM | M | 252.68 |  | 0 | 0
5005009 | COMPOSIÇÃO | ORÇAMENTO | ORÇ - 5005009 - 2° E | RODAPÉ H=15CM EM GRANITO BRANCO AQUALUX | M | 22 |  | 0 | 0
5005010 | COMPOSIÇÃO | ORÇAMENTO | ORÇ - 5005010 - 2° E | RODAPÉ H=15CM EM GRANITO PRETO SÃO GABRIEL | M | 87.46 |  | 0 | 0
5005011 | COMPOSIÇÃO | ORÇAMENTO | ORÇ - 5005011 - 2° E | SOLEIRA EM GRANITO POLIDO BRANCO AQUALUX | M | 7.65 |  | 0 | 0
5005012 | COMPOSIÇÃO | ORÇAMENTO | ORÇ - 5005012 - 2° E | SOLEIRA EM GRANITO POLIDO PRETO SÃO GABRIEL | M | 25 |  | 0 | 0
5006 |  |  |  | TETO, FORRO E SANCAS |  |  |  | 0 | 0
5006001 | COMPOSIÇÃO | SINAPI | 99054 | ACABAMENTOS PARA FORRO (SANCA DE GESSO MONTADA NA OBRA) | M2 | 10.5 |  | 0 | 0
5006002 | COMPOSIÇÃO | ORÇAMENTO | ORÇ - 5006002 - 2° E | FORRO GESSO LISO ACARTONADO ESTRUTURADO COM 12,5MM DE ESPESSURA, DA KNAUF OU EQUIVALENTE TÉCNICO, COM JUNTA DE DILATAÇÃO NO PERÍMETRO , FIXADO À LAJE POR MEIO DE PERFIS E TIRANTES METÁLICOS GALVANIZADOS A SEREM ESPECIFICADOS PELO FABRICANTE. EMASSADO | M2 | 1690.68 |  | 0 | 0
5007 |  |  |  | ESQUADRIAS |  |  |  | 0 | 0
5007001 | COMPOSIÇÃO | ORÇAMENTO | ORÇ - 5007001 - 2° E | P1 - PORTA DE GIRO, ABRIR 1 FOLHA (80x210CM) EM ALUMINIO ANODIZADO LINHA SUPREMA OU EQUIVALENTE, TIPO VENEZIANA VENTILADA, INCLUSIVE FERRAGENS, ACABAMENTO NATURAL (ATENDENDO A PORTARIA 83 / 2000, NORMA TÉCNICA SLU/PBH Nº 002/2000). | UN | 2 |  | 0 | 0
5007002 | COMPOSIÇÃO | ORÇAMENTO | ORÇ - 5007002 - 2° E | PT5 - PORTÃO CORTA FOGO, ABRIR 2 FOLHAS, CLASSE P90, DUPLA, COM BANDEIRA FIXA SUPERIOR/BATENTE/TRINCO -DUPLA, CHAPA Nº24 COM MIOLO DE MANTA CERÂMICA. PINTURA COM ESMALTE SINTÉTICO FOSCO PRETO. ADESIVO: “PORTA CORTA FOGO – É OBRIGATÓRIO MANTER FECHADA” | UN | 1 |  | 0 | 0
5007003 | COMPOSIÇÃO | ORÇAMENTO | ORÇ - 5007003 - 2° E | PT6 - PORTÃO DE ABRIR BRISE CELOSIA C 23E, EM PAINEIS DE ALUZINC, HUNTER DOUGLAS OU EQUIVALENTE, COR BRONCE, 3084, BRILHO 45%, ACABAMENTO LISO. | UN | 1 |  | 0 | 0
5007004 | COMPOSIÇÃO | ORÇAMENTO | ORÇ - 5007004 - 2° E | P2C - PORTA PIVOTANTE (70X210) EM MDF MELAMÍNICO MADEIRADO - COM ACABAMENTO INTERNO EM LAMINADO DECORATIVO DE ALTA PRESSÃO NA COR BRANCA (REF.: LAMINADO FÓRMICA TS, L 120 BRANCO TX OU EQUIVALENTE) E ACABAMENTO EXTERNO EM MDF AMADEIRADO, LISO, LINHA NEXACUSTIC, NA COR CEREZO, REF. OWA OU EQUIVALENTE, COM PIVÔ, TRINCO TIPO ROLETE COM CHAVE E PUXADOR TIPO ALÇA DUPLO DE 1636mm EM INOX ACABAMENTO VECCIO (REF.: ZEN DESIGN - PUXADOR MOMA - ZP1125 OU EQUIVALENTE) | UN | 1 |  | 0 | 0
5007005 | COMPOSIÇÃO | ORÇAMENTO | ORÇ - 5007005 - 2° E | P6 - ACABAMENTO INTERNO EM MDF MELAMÍNICO MADEIRADO - (REF.: FÓRMICA, WOOD COLLECTION, CASTANHEIRA, MD26 RU, 1,25MM OU EQUIVALENTE), E ACABAMNETO EXTERNO MDF AMADEIRADO, LISO, LINHA NEXACUSTIC, NA COR CEREZO, REF. OWA OU EQUIVALENTE, COM PIVÔ, TRINCO TIPO ROLETE COM CHAVE E PUXADOR TIPO ALÇA DE 93,6CM (REF.: ZEN DESIGN - PUXADOR MOMA - ZP1124 OU EQUIVALENTE), CHAPA ANTI IMPACTO EM AÇO INOXIDÁVEL ESCOVADO EM AMBAS AS FACES E BARRA HORIZONTAL NA FACE INTERNA. | UN | 2 |  | 0 | 0
5007006 | COMPOSIÇÃO | ORÇAMENTO | ORÇ - 5007006 - 2° E | P6B - ACABAMENTO INTERNO EM MDF MELAMÍNICO MADEIRADO - (REF.: FÓRMICA, WOOD COLLECTION, CASTANHEIRA, MD26 RU, 1,25MM OU EQUIVALENTE), E ACABAMENTO EXTERNO MDF AMADEIRADO, LISO, LINHA NEXACUSTIC, NA COR CEREZO, REF. OWA OU EQUIVALENTE, COM PIVÔ, TRINCO TIPO ROLETE COM CHAVE E PUXADOR TIPO ALÇA DE 93,6CM (REF.: ZEN DESIGN - PUXADOR MOMA - ZP1124 OU EQUIVALENTE), CHAPA ANTI IMPACTO EM AÇO INOXIDÁVEL ESCOVADO EM AMBAS AS FACES E BARRA HORIZONTAL NA FACE INTERNA. | UN | 2 |  | 0 | 0
5007007 | COMPOSIÇÃO | ORÇAMENTO | ORÇ - 5007007 - 2° E | P16 - PORTÃO DE ABRIR EM ALUMÍNIO . ALUMÍNIO ANODIZADO, LINHA SUPREMA OU EQUIV. ACABAMENTO NATURAL | UN | 1 |  | 0 | 0
5007008 | COMPOSIÇÃO | ORÇAMENTO | ORÇ - 5007008 - 2° E | P17 - ACABAMENTO INTERNO EM MDF MELAMÍNICO MADEIRADO - (REF.: FÓRMICA, WOOD COLLECTION, CASTANHEIRA, MD26 RU, 1,25MM OU EQUIVALENTE), E ACABAMNETO EXTERNO MDF AMADEIRADO, LISO, LINHA NEXACUSTIC, NA COR CEREZO, REF. OWA OU EQUIVALENTE, COM PIVÔ, TRINCO TIPO ROLETE COM CHAVE E PUXADOR TIPO ALÇA DE 93,6CM (REF.: ZEN DESIGN - PUXADOR MOMA - ZP1124 OU EQUIVALENTE). | UN | 1 |  | 0 | 0
5007009 | COMPOSIÇÃO | ORÇAMENTO | ORÇ - 5007009 - 2° E | P14 - PORTA ACÚSTICA, EM MDF, PREENCHIDA COM LÃ DE ROCHA, DESNIDADE DE 64KG/M³, ESPESSURA 50MM, DUPLA CAMADA DE BARRIER DE 4MM. PORTA EM DUAS FOLHAS, DE ABRIR TIPO GIRO, ESPESSURA DE 60MM. A PORTA DEVERÁ SER FORNECIDA COMPLETA, COM BATENTE DUPLO, BORRACHAS PARA VEDAÇÃO EM TODAS AS FRESTAS, TIPO SCHLEGEL NA COR CINZA, SOLEIRA ACÚSTICA RETRÁTIL PARA VEDAÇÃO NO PISO, DOBRADIÇAS COMPATÍVEIS AO PESO, BARRA ANTI-PÂNICO DORMA, COM ACABAMENTO INTERNO E EXTERNO EM MDF EUCAPRINT LACCA AD OU EQUIVALENTE, COM PAINEL FIXO. APLICAR BORRACHA COMPRESSÍVEL 50% NO ENCONTRO DO BATENTE DA PORTA COM O MARCO. STC 32. | UN | 1 |  | 0 | 0
5007010 | COMPOSIÇÃO | ORÇAMENTO | ORÇ - 5007010 - 2° E | P15 - PORTA DE SAÍDA DE EMERGÊNCIA (220X300) CONFORME INSTRUÇÕES TÉCNICAS DO CORPO DE BOMBEIROS MILITAR DE MINAS GERAIS EM PELE DE VIDRO VEJA PROJETO DE ESQUADRIAS E PELE DE VIDRO | UN | 1 |  | 0 | 0
5007011 | COMPOSIÇÃO | ORÇAMENTO | ORÇ - 5007011 - 2° E | GF1 - GRADIL FRONTAL EM PELE DE VIDRO, COM 1 PORTA DE ABRIR 1 FOLHA ESTRUTURA EM ALUMINIO ANODIZADO PRETO E VEDAÇÃO EM VIDRO LAMINADO REFLETIVO VERDE. | UN | 1 |  | 0 | 0
5007012 | COMPOSIÇÃO | ORÇAMENTO | ORÇ - 5007012 - 2° E | J1 - JANELA MAXIMO'AR (110X90CM), EM PERFIS DE ALUMINIO ANODIZADO, NA COR PRETA, VEDAÇÃO DEVERÁ SER EM VIDRO TEMPERADO, ESPESSURA 6MM. | UN | 3 |  | 0 | 0
5007013 | COMPOSIÇÃO | ORÇAMENTO | ORÇ - 5007013 - 2° E | J17 - JANELA MAXIM AR (60X70/160 CM), EM PERFIS REFORÇADOS DE ALUMINIO ANODIZADO, LINHA SUPREMA OU EQUIV., COR PRETA, VEDAÇÃO EM VIDRO MINI BOREAL VERDE , ESPES. 4MM. | UN | 1 |  | 0 | 0
5007014 | COMPOSIÇÃO | ORÇAMENTO | ORÇ - 5007014 - 2° E | J21 - JANELA MAXIM AR (286X37/190CM), EM PERFIS REFORÇADOS DE ALUMINIO ANODIZADO, LINHA SUPREMA OU EQUIV., COR PRETA, VEDAÇÃO EM VIDRO MINI BOREAL VERDE , ESPES. 4MM. | UN | 1 |  | 0 | 0
5007015 | COMPOSIÇÃO | ORÇAMENTO | ORÇ - 5007015 - 2° E | J22 - JANELA MAXIM AR (271X37/190 CM), EM PERFIS REFORÇADOS DE ALUMINIO ANODIZADO, LINHA SUPREMA OU EQUIV., COR PRETA, VEDAÇÃO EM VIDRO MINI BOREAL VERDE , ESPES. 4MM. | UN | 1 |  | 0 | 0
5007016 | COMPOSIÇÃO | ORÇAMENTO | ORÇ - 5007016 - 2° E | J23 - JANELA MAXIMO'AR (200x120/110), EM PERFIS REFORÇADOS DE ALUMINIO ANODIZADO, LINHA SUPREMA OU EQUIV., COR PRETA, VEDAÇÃO EM VIDRO MINI BOREAL VERDE , ESPES. 4MM. | UN | 1 |  | 0 | 0
5007017 | COMPOSIÇÃO | ORÇAMENTO | ORÇ - 5007017 - 2° E | J25 - JANELA MAXIM AR (100X60CM), EM PERFIS DE ALUMINIO ANODIZADO, LINHA SUPREMA OU EQUIV.,NA COR PRETA, VEDAÇÃO EM VIDRO MINI BOREAL VERDE ESPESSURA 4MM. DEVERÁ SER INSTALADO A PARTIR DA LAJE DE COBERTURA | UN | 1 |  | 0 | 0
5007018 | COMPOSIÇÃO | ORÇAMENTO | ORÇ - 5007018 - 2° E | J26 - PELE DE VIDRO, 135x110/110CM, COM ALUMINIO ANODIZADO PRETO E VEDAÇÃO EM VIDRO LAMINADO REFLETIVO VERDE.(PV14 e PV15) | UN | 258 |  | 0 | 0
5007019 | COMPOSIÇÃO | ORÇAMENTO | ORÇ - 5007019 - 2° E | J27 - JANELA MAXIM AR (53X53/110CM), EM PERFIS REFORÇADOS DE ALUMINIO ANODIZADO, LINHA SUPREMA OU EQUIV., COR PRETA, VEDAÇÃO EM VIDRO MINI BOREAL VERDE , ESPES. 4MM. | UN | 22 |  | 0 | 0
5007020 | COMPOSIÇÃO | ORÇAMENTO | ORÇ - 5007020 - 2° E | J29 - JANELA MAXIM AR (135X107/110CM), EM PERFIS REFORÇADOS DE ALUMINIO ANODIZADO, LINHA SUPREMA OU EQUIV., COR PRETA, VEDAÇÃO EM VIDRO MINI BOREAL VERDE , ESPES. 4MM. | UN | 11 |  | 0 | 0
5007021 | COMPOSIÇÃO | ORÇAMENTO | ORÇ - 5007021 - 2° E | PELE DE VIDRO - VIDRO LAMINADO REFLETIVO VERDE 10MM - FIXO | M2 | 1802.2 |  | 0 | 0
5007022 | COMPOSIÇÃO | ORÇAMENTO | ORÇ - 5007022 - 2° E | PELE DE VIDRO - VIDRO LAMINADO REFLETIVO VERDE 10MM - MÓVEL | M2 | 128.28 |  | 0 | 0
5007023 | COMPOSIÇÃO | ORÇAMENTO | ORÇ - 5007023 - 2° E | QUADRO BRISE HUNTER DOUGLAS, OU EQUIVALENTE, DIM.: 25 X 50 MM, COR BRONCE, 3084, BRILHO 45%, ACABAMENTO LISO - DIMENSÕES: 3,72X4,33M - INCLUINDO ESTRUTURA DE APOIO DEFINIDA PELO FABRICANTE. | M2 | 1060.24 |  | 0 | 0
5007024 | COMPOSIÇÃO | SINAPI | 102188 | MOLA HIDRÁULICA AÉREA NA COR PRATA (REF.: DORMA OU EQUIVALENTE) | UN | 2 |  | 0 | 0
5008 |  |  |  | SERRALHERIA |  |  |  | 0 | 0
5008001 | COMPOSIÇÃO | ORÇAMENTO | ORÇ - 5008001 - 2° E | CORRIMÃO DUPLO (H-70 E 92CM) EM AÇO INOXIDÁVEL ESCOVADO, AFASTAMENTO MÍNIMO DA ALVENARIA 4CM E LARGURA MÁXIMA DO CORRIMÃO DE 6CM. | M | 44 |  | 0 | 0
5008002 | COMPOSIÇÃO | ORÇAMENTO | ORÇ - 5008002 - 2° E | GUARDA CORPO EM AÇO INOXIDÁVEL ESCOVADO, AFASTAMENTO MÍNIMO DA ALVENARIA 4CM E LARGURA MÁXIMA DO CORRIMÃO DE 6CM. | M | 24.2 |  | 0 | 0
5008003 | COMPOSIÇÃO | ORÇAMENTO | ORÇ - 5008003 - 2° E | ESCADA E GUARDA CORPO METÁLICO METÁLICA DE ACESSO A LAJE TÉCNICA - VEJA PRANCHA 26 ARQ ETAPA 2 | UN | 1 |  | 0 | 0
5008004 | COMPOSIÇÃO | ORÇAMENTO | ORÇ - 5008004 - 2° E | ALÇAPÃO PARA FORRO 50X50CM COM PERFIL PERFIL TRANSVERSAL VENATEC T 24X38 COM 125MM | UN | 10 |  | 0 | 0
5009 |  |  |  | BANCADAS |  |  |  | 0 | 0
5009001 | COMPOSIÇÃO | ORÇAMENTO | ORÇ - 5009001 - 2° E | BANCADA EM GRANITO PRETO SÃO GABRIEL | M2 | 4.76 |  | 0 | 0
5009002 | COMPOSIÇÃO | ORÇAMENTO | ORÇ - 5009002 - 2° E | TESTEIRA (H=6CM: E=6CM) EM GRANITO PRETO SÃO GABRIEL | M | 7.37 |  | 0 | 0
5009003 | COMPOSIÇÃO | ORÇAMENTO | ORÇ - 5009003 - 2° E | TESTEIRA (H=20CM: E=6CM) EM GRANITO PRETO SÃO GABRIEL | M | 7.37 |  | 0 | 0
5009004 | COMPOSIÇÃO | ORÇAMENTO | ORÇ - 5009004 - 2° E | TESTEIRA (H=25CM: E=2CM) EM GRANITO PRETO SÃO GABRIEL | M | 1.45 |  | 0 | 0
5009005 | COMPOSIÇÃO | ORÇAMENTO | ORÇ - 5009005 - 2° E | RODABANCADA (H=15CM: E=2CM) EM GRANITO PRETO SÃO GABRIEL | M | 2.6 |  | 0 | 0
5009006 | COMPOSIÇÃO | ORÇAMENTO | ORÇ - 5009006 - 2° E | RODABANCADA (H=30CM: E=2CM) EM GRANITO PRETO SÃO GABRIEL | M | 0.86 |  | 0 | 0
5009007 | COMPOSIÇÃO | ORÇAMENTO | ORÇ - 5009007 - 2° E | RODABANCADA (H=35CM: E=2CM) EM GRANITO PRETO SÃO GABRIEL | M | 6.62 |  | 0 | 0
5010 |  |  |  | COBERTURA |  |  |  | 0 | 0
5010001 | COMPOSIÇÃO | DERIVADA SINAPI | DER - 5010001 - 2° E | RUFO METÁLICO ACABAMENTO ARMATEC ZN, PRIMER ANTICORROSIVO, VEDACIT OU EQUIVALENTE, FINALIZAR COM PINTURA EM ESMALTE SINTETICO NA COR PRETA | M | 36 |  | 0 | 0
5010002 | COMPOSIÇÃO | DERIVADA SINAPI | DER - 5010002 - 2° E | RUFO METÁLICO, L=30CM, ACABAMENTO ARMATEC ZN, PRIMER ANTICORROSIVO, VEDACIT OU EQUIVALENTE, FINALIZAR COM PINTURA EM ESMALTE SINTETICO NA COR CINZA | M | 10.29 |  | 0 | 0
5010003 | COMPOSIÇÃO | DERIVADA SINAPI | DER - 5010003 - 2° E | EXECUÇÃO DE COBERTURA: ESTRUTURA METÁLICA E COBERTURA EM TELHA TERMOACÚSTICA, INCLUSIVE CALHAS, CUMEEIRA E RUFOS - SUBSOLO NOVA SEDE | M2 | 43.61 |  | 0 | 0
5010004 | COMPOSIÇÃO | DERIVADA SINAPI | DER - 5010004 - 2° E | PLATIBANDA EM BLOCO SICAL, CHAPISCADA E ARGAMASSADA | M2 | 18 |  | 0 | 0
5011 |  |  |  | DIVERSOS |  |  |  | 0 | 0
5011001 | COMPOSIÇÃO | SINAPI | 99841 | GUARDA CORPO EM VIDRO LAMINADO 8MM E PRESILHAS EM AÇO INOX ESCOVADO | M | 5.85 |  | 0 | 0
5011002 | INSUMO | ORÇAMENTO | ORÇ - 5011002 - 2° E | PLACA TÁTIL DE SINALIZAÇÃO EM ALUMÍNIO (2X9CM) - TEXTO EM BRAILLE, ESCRITO ``INÍCIO'', APLICADA COM FITA ADESIVA DUPLA FACE DE ALTA RESISTÊNCIA | UN | 4 |  | 0 | 0
5011003 | COMPOSIÇÃO | ORÇAMENTO | ORÇ - 5011003 - 2° E | ESPELHO PRATA 4MM (TAM.: 80X125CM). FIXAR COM SELANTE DE SILICONE MONOCOMPONENTE DE CURA NEUTRA. REF.: SIKASIL-C OU EQUIVALENTE | M2 | 6.99 |  | 0 | 0
5011004 | INSUMO | ORÇAMENTO | ORÇ - 5011004 - 2° E | ANEL DE BORRACHA NA COR PRETA A 1M DA EXTREMIDADE SEÇÃO INTERNA 30 MM | UN | 4 |  | 0 | 0
5011005 | INSUMO | ORÇAMENTO | ORÇ - 5011005 - 2° E | FILTRO PURIFICADOR DE ÁGUA. REF.: ELECTROLUX PA31G PRATA BIVOLT OU EQUIVALENTE | UN | 1 |  | 0 | 0
5011006 | INSUMO | ORÇAMENTO | ORÇ - 5011006 - 2° E | LIXEIRA INOX 50L (REF.: DRACO PRIME QUADRATA 7 - 70.227 OU EQUIVALENTE) | UN | 4 |  | 0 | 0
5011007 | INSUMO | ORÇAMENTO | ORÇ - 5011007 - 2° E | DISPENSER DE PAPEL HIGIÊNICO INTERFOLHADO, BASE EM ABS CINZA E TAMPA EM ABS BRANCA, FECHAMENTO COM CHAVE. REF.: AHBR 700 DA JOFEL OU EQUIVALENTE | UN | 9 |  | 0 | 0
5011008 | INSUMO | ORÇAMENTO | ORÇ - 5011008 - 2° E | SABONETEIRA PARA REFIL EM PLÁSTICO ABS BRANCO E FECHAMENTO COM CHAVE. REF.: JOFEL - LINHA EURO (CÓD.: AC 80.000) OU EQUIVALENTE | UN | 1 |  | 0 | 0
5011009 | COMPOSIÇÃO | ORÇAMENTO | ORÇ - 5011009 - 2° E | PORTA SABÃO LÍQUIDO CROMADO COM RESERVATÓRIO PARA 1 LITRO (REF.: DECA DECAMATIC 2015.C OU EQUIVALENTE) | UN | 7 |  | 0 | 0
5011010 | INSUMO | ORÇAMENTO | ORÇ - 5011010 - 2° E | TOALHEIRO INTERFOLHADO EM PLÁSTICO ABS BRANCO E FECHAMENTO COM CHAVE. REF.: JOFEL - LINHA EURO (CÓD.: AH33.010) OU EQUIVALENTE | UN | 4 |  | 0 | 0
6 |  |  |  | DRENAGEM |  |  |  | 0 | 0
6001 |  |  |  | TUBULAÇÕES |  |  |  | 0 | 0
6001001 | COMPOSIÇÃO | SINAPI | 89446 | TUBO EM PVC RÍGIDO MARROM SOLDÁVEL COM PONTA E BOLSA Ø25MM. TEMPERATURA MÁXIMA DE 20°C CLASSE 15 (PRESSÃO MÁXIMA DE SERVIÇO DE 7,5KGF/CM²) ABNT NBR 5648 E ABNT NBR 5626. TIGRE, LINHA ÁGUA FRIA OU EQUIVALENTE TÉCNICO. | M | 3 |  | 0 | 0
6001002 | COMPOSIÇÃO | SINAPI | 89508 | TUBO EM PVC RÍGIDO BRANCO SOLDÁVEL COM PONTA, BOLSA LISA PARA JUNTA SOLDÁVEL E SUPERFÍCIE INTERNA LISA. Ø40MM. TEMPERATURA MÁXIMA DE 45°C EM REGIME NÃO-CONTÍNUO. CLASSE DE RIGIDEZ DE 11.000PA. ABNT NBR 5688 E ABNT NBR 8160. TIGRE, LINHA ESGOTO, SÉRIE NORMAL OU EQUIVALENTE TÉCNICO. | M | 70 |  | 0 | 0
6001003 | COMPOSIÇÃO | SINAPI | 89509 | TUBO EM PVC RÍGIDO BEGE PÉROLA SOLDÁVEL COM PONTA, BOLSA PARA JUNTA SOLDÁVEL E SUPERFÍCIE INTERNA LISA. Ø50MM. TEMPERATURA MÁXIMA DE 75°C EM REGIME NÃO-CONTÍNUO. CLASSE DE RIGIDEZ DE 12.270PA. ABNT NBR 5688 E ABNT NBR 8160. TIGRE, LINHA ESGOTO, SÉRIE REFORÇADA OU EQUIVALENTE TÉCNICO. | M | 10 |  | 0 | 0
6001004 | COMPOSIÇÃO | SINAPI | 89511 | TUBO EM PVC RÍGIDO BEGE PÉROLA SOLDÁVEL COM PONTA, BOLSA PARA JUNTA SOLDÁVEL E SUPERFÍCIE INTERNA LISA. Ø75MM. TEMPERATURA MÁXIMA DE 75°C EM REGIME NÃO-CONTÍNUO. CLASSE DE RIGIDEZ DE 12.270PA. ABNT NBR 5688 E ABNT NBR 8160. TIGRE, LINHA ESGOTO, SÉRIE REFORÇADA OU EQUIVALENTE TÉCNICO. | M | 3 |  | 0 | 0
6001005 | COMPOSIÇÃO | SINAPI | 89512 | TUBO EM PVC RÍGIDO BEGE PÉROLA SOLDÁVEL COM PONTA, BOLSA PARA JUNTA SOLDÁVEL E SUPERFÍCIE INTERNA LISA. Ø100MM. TEMPERATURA MÁXIMA DE 75°C EM REGIME NÃO-CONTÍNUO. CLASSE DE RIGIDEZ DE 3.700PA. ABNT NBR 5688 E ABNT NBR 8160. TIGRE, LINHA ESGOTO, SÉRIE REFORÇADA OU EQUIVALENTE TÉCNICO. | M | 110 |  | 0 | 0
6001006 | COMPOSIÇÃO | SINAPI | 89580 | TUBO EM PVC RÍGIDO BEGE PÉROLA SOLDÁVEL COM PONTA, BOLSA PARA JUNTA SOLDÁVEL E SUPERFÍCIE INTERNA LISA. Ø150MM. TEMPERATURA MÁXIMA DE 75°C EM REGIME NÃO-CONTÍNUO. CLASSE DE RIGIDEZ DE 3.400PA. ABNT NBR 5688 E ABNT NBR 8160. TIGRE, LINHA ESGOTO, SÉRIE REFORÇADA OU EQUIVALENTE TÉCNICO. | M | 53 |  | 0 | 0
6002 |  |  |  | CONEXÕES |  |  |  | 0 | 0
6002001 | COMPOSIÇÃO | SINAPI | 89481 | JOELHO 90° EM PVC RÍGIDO MARROM SOLDÁVEL COM PONTA E BOLSA Ø25MM. TEMPERATURA MÁXIMA DE 20°C CLASSE 15 (PRESSÃO MÁXIMA DE SERVIÇO DE 7,5KGF/CM²) ABNT NBR 5648 E ABNT NBR 5626. TIGRE, LINHA ÁGUA FRIA OU EQUIVALENTE TÉCNICO. | UN | 4 |  | 0 | 0
6002002 | COMPOSIÇÃO | SINAPI | 89513 | JOELHO 90° EM PVC RÍGIDO BEGE PÉROLA SOLDÁVEL Ø75MM. TEMPERATURA MÁXIMA DE 75°C EM REGIME NÃO-CONTÍNUO. CLASSE DE RIGIDEZ DE 12.270PA. ABNT NBR 5688 E ABNT NBR 8160. TIGRE, LINHA ESGOTO, SÉRIE REFORÇADA OU EQUIVALENTE TÉCNICO. | UN | 1 |  | 0 | 0
6002003 | COMPOSIÇÃO | SINAPI | 89529 | JOELHO 90° EM PVC RÍGIDO BEGE PÉROLA SOLDÁVEL Ø100MM. TEMPERATURA MÁXIMA DE 75°C EM REGIME NÃO-CONTÍNUO. CLASSE DE RIGIDEZ DE 3.700PA. ABNT NBR 5688 E ABNT NBR 8160. TIGRE, LINHA ESGOTO, SÉRIE REFORÇADA OU EQUIVALENTE TÉCNICO. | UN | 9 |  | 0 | 0
6002004 | COMPOSIÇÃO | SINAPI | 104167 | JOELHO 90° EM PVC RÍGIDO BEGE PÉROLA SOLDÁVEL Ø150MM. TEMPERATURA MÁXIMA DE 75°C EM REGIME NÃO-CONTÍNUO. CLASSE DE RIGIDEZ DE 3.400PA. ABNT NBR 5688 E ABNT NBR 8160. TIGRE, LINHA ESGOTO, SÉRIE REFORÇADA OU EQUIVALENTE TÉCNICO. | UN | 2 |  | 0 | 0
6002005 | COMPOSIÇÃO | SINAPI | 89498 | JOELHO 45° EM PVC RÍGIDO BRANCO SOLDÁVEL Ø40MM. TEMPERATURA MÁXIMA DE 45°C EM REGIME NÃO-CONTÍNUO. CLASSE DE RIGIDEZ DE 11.000PA. ABNT NBR 5688 E ABNT NBR 8160. TIGRE, LINHA ESGOTO, SÉRIE NORMAL OU EQUIVALENTE TÉCNICO. | UN | 29 |  | 0 | 0
6002006 | COMPOSIÇÃO | SINAPI | 89502 | JOELHO 45° EM PVC RÍGIDO BEGE PÉROLA SOLDÁVEL Ø50MM. TEMPERATURA MÁXIMA DE 75°C EM REGIME NÃO-CONTÍNUO. CLASSE DE RIGIDEZ DE 12.270PA. ABNT NBR 5688 E ABNT NBR 8160. TIGRE, LINHA ESGOTO, SÉRIE REFORÇADA OU EQUIVALENTE TÉCNICO. | UN | 2 |  | 0 | 0
6002007 | COMPOSIÇÃO | SINAPI | 89515 | JOELHO 45° EM PVC RÍGIDO BEGE PÉROLA SOLDÁVEL Ø75MM. TEMPERATURA MÁXIMA DE 75°C EM REGIME NÃO-CONTÍNUO. CLASSE DE RIGIDEZ DE 12.270PA. ABNT NBR 5688 E ABNT NBR 8160. TIGRE, LINHA ESGOTO, SÉRIE REFORÇADA OU EQUIVALENTE TÉCNICO. | UN | 3 |  | 0 | 0
6002008 | COMPOSIÇÃO | SINAPI | 89531 | JOELHO 45° EM PVC RÍGIDO BEGE PÉROLA SOLDÁVEL Ø100MM. TEMPERATURA MÁXIMA DE 75°C EM REGIME NÃO-CONTÍNUO. CLASSE DE RIGIDEZ DE 3.700PA. ABNT NBR 5688 E ABNT NBR 8160. TIGRE, LINHA ESGOTO, SÉRIE REFORÇADA OU EQUIVALENTE TÉCNICO. | UN | 24 |  | 0 | 0
6002009 | COMPOSIÇÃO | SINAPI | 104168 | JOELHO 45° EM PVC RÍGIDO BEGE PÉROLA SOLDÁVEL Ø150MM. TEMPERATURA MÁXIMA DE 75°C EM REGIME NÃO-CONTÍNUO. CLASSE DE RIGIDEZ DE 3.400PA. ABNT NBR 5688 E ABNT NBR 8160. TIGRE, LINHA ESGOTO, SÉRIE REFORÇADA OU EQUIVALENTE TÉCNICO. | UN | 2 |  | 0 | 0
6002010 | COMPOSIÇÃO | SINAPI | 104009 | BUCHA DE REDUÇÃO LONGA EM PVC RÍGIDO BEGE PÉROLA SOLDÁVEL Ø50X40MM. TEMPERATURA MÁXIMA DE 75°C EM REGIME NÃO-CONTÍNUO. CLASSE DE RIGIDEZ DE 23.790PA. ABNT NBR 5688 E ABNT NBR 8160. TIGRE, LINHA ESGOTO, SÉRIE REFORÇADA OU EQUIVALENTE TÉCNICO. | UN | 4 |  | 0 | 0
6002011 | COMPOSIÇÃO | SINAPI | 89561 | JUNÇÃO SIMPLES EM PVC RÍGIDO BRANCO Ø40X40MM. TEMPERATURA MÁXIMA DE 75°C EM REGIME NÃO-CONTÍNUO. CLASSE DE RIGIDEZ DE 11.000PA. ABNT NBR 5688 E ABNT NBR 8160. TIGRE, LINHA ESGOTO, SÉRIE NORMAL OU EQUIVALENTE TÉCNICO. | UN | 3 |  | 0 | 0
6002012 | COMPOSIÇÃO | SINAPI | 89699 | JUNÇÃO SIMPLES EM PVC RÍGIDO BEGE PÉROLA SOLDÁVEL Ø100X50MM. TEMPERATURA MÁXIMA DE 75°C EM REGIME NÃO-CONTÍNUO. CLASSE DE RIGIDEZ DE 3.700PA. ABNT NBR 5688 E ABNT NBR 8160. TIGRE, LINHA ESGOTO, SÉRIE REFORÇADA OU EQUIVALENTE TÉCNICO. | UN | 4 |  | 0 | 0
6002013 | COMPOSIÇÃO | SINAPI | 89692 | JUNÇÃO SIMPLES EM PVC RÍGIDO BEGE PÉROLA SOLDÁVEL Ø100X75MM. TEMPERATURA MÁXIMA DE 75°C EM REGIME NÃO-CONTÍNUO. CLASSE DE RIGIDEZ DE 3.700PA. ABNT NBR 5688 E ABNT NBR 8160. TIGRE, LINHA ESGOTO, SÉRIE REFORÇADA OU EQUIVALENTE TÉCNICO. | UN | 1 |  | 0 | 0
6002014 | COMPOSIÇÃO | SINAPI | 89574 | JUNÇÃO SIMPLES EM PVC RÍGIDO BEGE PÉROLA SOLDÁVEL Ø100X100MM. TEMPERATURA MÁXIMA DE 75°C EM REGIME NÃO-CONTÍNUO. CLASSE DE RIGIDEZ DE 3.700PA. ABNT NBR 5688 E ABNT NBR 8160. TIGRE, LINHA ESGOTO, SÉRIE REFORÇADA OU EQUIVALENTE TÉCNICO. | UN | 4 |  | 0 | 0
6002015 | COMPOSIÇÃO | SINAPI | 89796 | TÊ EM PVC RÍGIDO BEGE PÉROLA SOLDÁVEL Ø100X100MM. TEMPERATURA MÁXIMA DE 75°C EM REGIME NÃO-CONTÍNUO. CLASSE DE RIGIDEZ DE 3.700PA. ABNT NBR 5688 E ABNT NBR 8160. TIGRE, LINHA ESGOTO, SÉRIE REFORÇADA OU EQUIVALENTE TÉCNICO. | UN | 9 |  | 0 | 0
6002016 | COMPOSIÇÃO | SINAPI | 89861 | TÊ EM PVC RÍGIDO BEGE PÉROLA SOLDÁVEL Ø150X100MM. TEMPERATURA MÁXIMA DE 75°C EM REGIME NÃO-CONTÍNUO. CLASSE DE RIGIDEZ DE 3.400PA. ABNT NBR 5688 E ABNT NBR 8160. TIGRE, LINHA ESGOTO, SÉRIE REFORÇADA OU EQUIVALENTE TÉCNICO. | UN | 4 |  | 0 | 0
6002017 | COMPOSIÇÃO | SINAPI | 89681 | REDUÇÃO EXCÊNTRICA EM PVC RÍGIDO BEGE PÉROLA SOLDÁVEL Ø150X100MM. TEMPERATURA MÁXIMA DE 75°C EM REGIME NÃO-CONTÍNUO. CLASSE DE RIGIDEZ DE 3.400PA. ABNT NBR 5688 E ABNT NBR 8160. TIGRE, LINHA ESGOTO, SÉRIE REFORÇADA OU EQUIVALENTE TÉCNICO. | UN | 2 |  | 0 | 0
6002018 | COMPOSIÇÃO | SINAPI | 89683 | TÊ DE INSPEÇÃO EM PVC RÍGIDO BEGE PÉROLA SOLDÁVEL Ø150X100MM. TEMPERATURA MÁXIMA DE 75°C EM REGIME NÃO-CONTÍNUO. CLASSE DE RIGIDEZ DE 3.400PA. ABNT NBR 5688 E ABNT NBR 8160. TIGRE, LINHA ESGOTO, SÉRIE REFORÇADA OU EQUIVALENTE TÉCNICO. | UN | 2 |  | 0 | 0
6002019 | INSUMO | SINAPI | 11709 | RALO HEMISFÉRICO COMPLETO COM GRELHA FLEXÍVEL EM PVC RÍGIDO BRANCO Ø100MM. ABNT NBR 10844, NBR 5688 E ABNT NBR 8160. TIGRE, LINHA AQUAPLUV STYLE OU EQUIVALENTE TÉCNICO. | UN | 18 |  | 0 | 0
6003 |  |  |  | CAIXAS |  |  |  | 0 | 0
6003001 | COMPOSIÇÃO | SINAPI | 89707 | CAIXA SIFONADA COMPLETA COM CORPO, PROLONGADOR, PORTA-GRELHA E TAMPA CEGA EM PVC RÍGIDO BRANCO SOLDÁVEL Ø100X100X50MM. TEMPERATURA MÁXIMA DE 45°C EM REGIME NÃO-CONTÍNUO. CLASSE DE RIGIDEZ DE 1.500PA. ABNT NBR 5688 E ABNT NBR 8160. TIGRE, LINHA ESGOTO, SÉRIE NORMAL OU EQUIVALENTE TÉCNICO. | UN | 1 |  | 0 | 0
7 |  |  |  | INSTALAÇÕES HIDROSSANITÁRIAS |  |  |  | 0 | 0
7001 |  |  |  | LOUÇAS, METAIS E ACESSÓRIOS |  |  |  | 0 | 0
7001001 | COMPOSIÇÃO | ORÇAMENTO | ORÇ - 7001001 - 2° E | BACIAS SANITÁRIAS COM CAIXA ACOPLADA E BOTÃO DE ACIONAMENTO DUPLO, COR BRANCO (REF.: DECA - MONTE CARLO P.808.17 OU EQUIVALENTE). ASSENTO EM POLIÉSTER COM FIXAÇÃO CROMADA (REF.: DECA AP.81 OU EQUIVALENTE) | UN | 9 |  | 0 | 0
7001002 | COMPOSIÇÃO | ORÇAMENTO | ORÇ - 7001002 - 2° E | BACIA SANITÁRIA COM CAIXA ACOPLADA E BOTÃO DE ACIONAMENTO DUPLO, COR BRANCO (REF.: DECA - RAVENA P.909.17 OU EQUIVALENTE). ASSENTO PLÁSTICO (REF.: DECA AP.01 OU EQUIVALENTE) | UN | 8 |  | 0 | 0
7001003 | COMPOSIÇÃO | ORÇAMENTO | ORÇ - 7001003 - 2° E | MICTÓRIO COM SIFÃO INTEGRADO E ENTRADA DE ÁGUA EMBUTIDA (SISTEMA ANTI-VANDALISMO), COR BRANCO (REF.: DECA M714.17 OU EQUIVALENTE). VÁLVULA PARA MICTÓRIO COM ACIONAMENTO AUTOMÁTICO POR SENSOR - EMBUTIDA (REF.: DECA - DECALUX 2780.C OU EQUIVALENTE) | UN | 4 |  | 0 | 0
7001004 | COMPOSIÇÃO | ORÇAMENTO | ORÇ - 7001004 - 2° E | TANQUE SUSPENSO LOUÇA BRANCA 20L 26,5X53X37,5CM CELITE E SIFÃO CROMADO PARA TANQUE (REF.: DECA 1680.C.114 OU EQUIVALENTE), | UN | 2 |  | 0 | 0
7001005 | COMPOSIÇÃO | ORÇAMENTO | ORÇ - 7001005 - 2° E | TANQUE 27L DE SOBREPOR (50X40X22CM) EM AÇO INOX 304 (REF.: TECNOCUBA - TANQUE DE SOBREPOR OU EQUIVALENTE) | UN | 1 |  | 0 | 0
7001006 | COMPOSIÇÃO | ORÇAMENTO | ORÇ - 7001006 - 2° E | CUBA DE SOBREPOR L.730.17 QUADRADA COM MESA NA COR BRANCA - DECA OU EQUIVALENTE) | UN | 1 |  | 0 | 0
7001007 | COMPOSIÇÃO | ORÇAMENTO | ORÇ - 7001007 - 2° E | CUBA RETANGULAR DE SEMI-ENCAIXE COM MESA PARA METAL, COR BRANCO (REF.: DECA L843.17 OU EQUIVALENTE). TORNEIRA PARA LAVATÓRIO DE MESA COM FECHAMENTO AUTOMÁTICO E ACABAMENTO CROMADO (REF.: DECA DECAMATIC ECO 1173.C OU EQUIVALENTE). PORTA SABÃO LÍQUIDO CROMADO COM RESERVATÓRIO PARA 1 LITRO (REF.: DECA DECAMATIC 2015.C OU EQUIVALENTE) - SIFÃO E CAPA DE SIFÃO PARA LAVATÓRIO (REF.: DECA 1680.C.100.112/1683.C OU EQUIVALENTE) | UN | 7 |  | 0 | 0
7001008 | COMPOSIÇÃO | ORÇAMENTO | 89709 | RALO COM GRELHA EM ALUMÍNIO NATURAL, COM UMA SAÍDA DE ÁGUA NA EXTREMIDADE VERTICAL (REF.: SEKAPISO SP80 OU EQUIVALENTE) | M | 18.15 |  | 0 | 0
7001009 | INSUMO | SINAPI | 1370 | DUCHA HIGIÊNICA COM REGISTRO GATILHO CROMADO (REF.: DECA SLIDE - 1984.C95.ACT OU EQUIVALENTE) | UN | 10 |  | 0 | 0
7001010 | COMPOSIÇÃO | ORÇAMENTO | ORÇ - 7001010 - 2° E | TORNEIRA PARA LAVATÓRIO DE MESA COM FECHAMENTO AUTOMÁTICO E ACABAMENTO CROMADO (REF.: DECA DECAMATIC ECO 1173.C OU QUIVALENTE) | UN | 7 |  | 0 | 0
7001011 | COMPOSIÇÃO | ORÇAMENTO | ORÇ - 7001011 - 2° E | TORNEIRA MULTIUSO DE 1/4 DE VOLTA EM ABS E EIXO INTERNO DE POLIACETAL, METALIZADA. TORNEIRAS MULTIUSO BLUKIT OU EQUIVALENTE | UN | 2 |  | 0 | 0
7001012 | COMPOSIÇÃO | ORÇAMENTO | ORÇ - 7001012 - 2° E | TORNEIRA DE PAREDE PARA USO GERAL COM ACABAMENTO CROMADO (REF.: DECA LINK 1153.C.LNK, OU EQUIVALENTE) E SIFÃO CROMADO PARA TANQUE (REF.: DECA 1680.C.114 OU EQUIVALENTE) | UN | 2 |  | 0 | 0
7002 |  |  |  | ALIMENTAÇÃO DE ÁGUA FRIA - DISTRIBUIÇÃO |  |  |  | 0 | 0
7002001 | COMPOSIÇÃO | SINAPI | 89356 | TUBO EM PVC RÍGIDO MARROM SOLDÁVEL COM PONTA E BOLSA Ø25MM. TEMPERATURA MÁXIMA DE 20°C CLASSE 15 (PRESSÃO MÁXIMA DE SERVIÇO DE 7,5KGF/CM²) ABNT NBR 5648 E ABNT NBR 5626. TIGRE, LINHA ÁGUA FRIA OU EQUIVALENTE TÉCNICO. | M | 90 |  | 0 | 0
7002002 | COMPOSIÇÃO | SINAPI | 103046 | REGISTRO METÁLICO TIPO ESFERA COM VOLANTE ALAVANCA DE 1/4 DE VOLTA ABNT NBR 14788; ROSCÁVEL (ABNT NBR 8133 ISO 228/1). Ø3/4" (25MM). | UN | 2 |  | 0 | 0
7002003 | COMPOSIÇÃO | SINAPI | 89987 | REGISTRO DE GAVETA EM PVC RÍGIDO MARROM SOLDÁVEL Ø3/4" (25MM). TEMPERATURA MÁXIMA DE 20°C CLASSE 15 (PRESSÃO MÁXIMA DE SERVIÇO DE 7,5KGF/CM²) ABNT NBR 5648 E ABNT NBR 5626. TIGRE, LINHA ÁGUA FRIA OU EQUIVALENTE TÉCNICO. | UN | 8 |  | 0 | 0
7002004 | INSUMO | ORÇAMENTO | ORÇ - 7002004 - 2° E | ADAPTADOR CURTO EM PVC RÍGIDO MARROM SOLDÁVEL E ROSCA PARA REGISTRO Ø25MM. TEMPERATURA MÁXIMA DE 20°C CLASSE 15 (PRESSÃO MÁXIMA DE SERVIÇO DE 7,5KGF/CM²) ABNT NBR 5648 E ABNT NBR 5626. TIGRE, LINHA ÁGUA FRIA OU EQUIVALENTE TÉCNICO. | UN | 2 |  | 0 | 0
7002005 | COMPOSIÇÃO | SINAPI | 89413 | JOELHO 90° EM PVC RÍGIDO MARROM SOLDÁVEL Ø25MM. TEMPERATURA MÁXIMA DE 20°C CLASSE 15 (PRESSÃO MÁXIMA DE SERVIÇO DE 7,5KGF/CM²) ABNT NBR 5648 E ABNT NBR 5626. TIGRE, LINHA ÁGUA FRIA OU EQUIVALENTE TÉCNICO. | UN | 32 |  | 0 | 0
7002006 | COMPOSIÇÃO | SINAPI | 89440 | TÊ EM PVC RÍGIDO MARROM SOLDÁVEL Ø25MM. TEMPERATURA MÁXIMA DE 20°C CLASSE 15 (PRESSÃO MÁXIMA DE SERVIÇO DE 7,5KGF/CM²) ABNT NBR 5648 E ABNT NBR 5626. TIGRE, LINHA ÁGUA FRIA OU EQUIVALENTE TÉCNICO. | UN | 35 |  | 0 | 0
7002007 | COMPOSIÇÃO | SINAPI | 89413 | JOELHO 90° EM PVC RÍGIDO AZUL SOLDÁVEL Ø25MM COM BUCHA DE LATÃO ROSCÁVEL Ø1/2" (ABNT NBR 8133 ISO 228/1). TEMPERATURA MÁXIMA DE 20°C CLASSE 15 (PRESSÃO MÁXIMA DE SERVIÇO DE 7,5KGF/CM²) ABNT NBR 5648 E ABNT NBR 5626. TIGRE, LINHA ÁGUA FRIA OU EQUIVALENTE TÉCNICO. | UN | 37 |  | 0 | 0
7003 |  |  |  | INSTALAÇÕES DE ESGOTO SANITÁRIO |  |  |  | 0 | 0
7003001 | COMPOSIÇÃO | SINAPI | 89448 | TUBO EM PVC RÍGIDO BRANCO SOLDÁVEL COM PONTA, BOLSA LISA PARA JUNTA SOLDÁVEL E SUPERFÍCIE INTERNA LISA. Ø40MM. TEMPERATURA MÁXIMA DE 45°C EM REGIME NÃO-CONTÍNUO. CLASSE DE RIGIDEZ DE 11.000PA. ABNT NBR 5688 E ABNT NBR 8160. TIGRE, LINHA ESGOTO, SÉRIE NORMAL OU EQUIVALENTE TÉCNICO. | M | 20 |  | 0 | 0
7003002 | COMPOSIÇÃO | SINAPI | 89449 | TUBO EM PVC RÍGIDO BRANCO SOLDÁVEL COM PONTA, BOLSA PARA JUNTA SOLDÁVEL E SUPERFÍCIE INTERNA LISA. Ø50MM. TEMPERATURA MÁXIMA DE 45°C EM REGIME NÃO-CONTÍNUO. CLASSE DE RIGIDEZ DE 9.000PA. ABNT NBR 5688 E ABNT NBR 8160. TIGRE, LINHA ESGOTO, SÉRIE NORMAL OU EQUIVALENTE TÉCNICO. | M | 22 |  | 0 | 0
7003003 | COMPOSIÇÃO | SINAPI | 89451 | TUBO EM PVC RÍGIDO BRANCO SOLDÁVEL COM PONTA, BOLSA PARA JUNTA SOLDÁVEL E SUPERFÍCIE INTERNA LISA. Ø75MM. TEMPERATURA MÁXIMA DE 45°C EM REGIME NÃO-CONTÍNUO. CLASSE DE RIGIDEZ DE 4.000PA. ABNT NBR 5688 E ABNT NBR 8160. TIGRE, LINHA ESGOTO, SÉRIE NORMAL OU EQUIVALENTE TÉCNICO. | M | 42 |  | 0 | 0
7003004 | COMPOSIÇÃO | SINAPI | 89848 | TUBO EM PVC RÍGIDO BRANCO SOLDÁVEL COM PONTA, BOLSA PARA JUNTA SOLDÁVEL E SUPERFÍCIE INTERNA LISA. Ø100MM. TEMPERATURA MÁXIMA DE 45°C EM REGIME NÃO-CONTÍNUO. CLASSE DE RIGIDEZ DE 1.500PA. ABNT NBR 5688 E ABNT NBR 8160. TIGRE, LINHA ESGOTO, SÉRIE NORMAL OU EQUIVALENTE TÉCNICO. | M | 80 |  | 0 | 0
7003005 | INSUMO | ORÇAMENTO | ORÇ - 7003005 - 2° E | ADAPTADOR PARA SAÍDA DE VASO SANITÁRIO EM PVC RÍGIDO BRANCO SOLDÁVEL Ø100MM. TEMPERATURA MÁXIMA DE 45°C EM REGIME NÃO-CONTÍNUO. CLASSE DE RIGIDEZ DE 1.500PA. ABNT NBR 5688 E ABNT NBR 8160. TIGRE, LINHA ESGOTO, SÉRIE NORMAL OU EQUIVALENTE TÉCNICO. | UN | 9 |  | 0 | 0
7003006 | COMPOSIÇÃO | SINAPI | 103980 | JOELHO 90° EM PVC RÍGIDO BRANCO SOLDÁVEL Ø40MM. TEMPERATURA MÁXIMA DE 45°C EM REGIME NÃO-CONTÍNUO. CLASSE DE RIGIDEZ DE 11.000PA. ABNT NBR 5688 E ABNT NBR 8160. TIGRE, LINHA ESGOTO, SÉRIE NORMAL OU EQUIVALENTE TÉCNICO. | UN | 21 |  | 0 | 0
7003007 | COMPOSIÇÃO | SINAPI | 103984 | JOELHO 90° EM PVC RÍGIDO BRANCO SOLDÁVEL Ø50MM. TEMPERATURA MÁXIMA DE 45°C EM REGIME NÃO-CONTÍNUO. CLASSE DE RIGIDEZ DE 9.000PA. ABNT NBR 5688 E ABNT NBR 8160. TIGRE, LINHA ESGOTO, SÉRIE NORMAL OU EQUIVALENTE TÉCNICO. | UN | 2 |  | 0 | 0
7003008 | COMPOSIÇÃO | SINAPI | 89513 | JOELHO 90° EM PVC RÍGIDO BRANCO SOLDÁVEL Ø75MM. TEMPERATURA MÁXIMA DE 45°C EM REGIME NÃO-CONTÍNUO. CLASSE DE RIGIDEZ DE 4.000PA. ABNT NBR 5688 E ABNT NBR 8160. TIGRE, LINHA ESGOTO, SÉRIE NORMAL OU EQUIVALENTE TÉCNICO. | UN | 22 |  | 0 | 0
7003009 | COMPOSIÇÃO | SINAPI | 89809 | JOELHO 90° EM PVC RÍGIDO BRANCO SOLDÁVEL Ø100MM. TEMPERATURA MÁXIMA DE 45°C EM REGIME NÃO-CONTÍNUO. CLASSE DE RIGIDEZ DE 1.500PA. ABNT NBR 5688 E ABNT NBR 8160. TIGRE, LINHA ESGOTO, SÉRIE NORMAL OU EQUIVALENTE TÉCNICO. | UN | 7 |  | 0 | 0
7003010 | COMPOSIÇÃO | SINAPI | 103981 | JOELHO 45° EM PVC RÍGIDO BRANCO SOLDÁVEL Ø40MM. TEMPERATURA MÁXIMA DE 45°C EM REGIME NÃO-CONTÍNUO. CLASSE DE RIGIDEZ DE 11.000PA. ABNT NBR 5688 E ABNT NBR 8160. TIGRE, LINHA ESGOTO, SÉRIE NORMAL OU EQUIVALENTE TÉCNICO. | UN | 8 |  | 0 | 0
7003011 | COMPOSIÇÃO | SINAPI | 103985 | JOELHO 45° EM PVC RÍGIDO BRANCO SOLDÁVEL Ø50MM. TEMPERATURA MÁXIMA DE 45°C EM REGIME NÃO-CONTÍNUO. CLASSE DE RIGIDEZ DE 9.000PA. ABNT NBR 5688 E ABNT NBR 8160. TIGRE, LINHA ESGOTO, SÉRIE NORMAL OU EQUIVALENTE TÉCNICO. | UN | 4 |  | 0 | 0
7003012 | COMPOSIÇÃO | SINAPI | 89515 | JOELHO 45° EM PVC RÍGIDO BRANCO SOLDÁVEL Ø75MM. TEMPERATURA MÁXIMA DE 45°C EM REGIME NÃO-CONTÍNUO. CLASSE DE RIGIDEZ DE 4.000PA. ABNT NBR 5688 E ABNT NBR 8160. TIGRE, LINHA ESGOTO, SÉRIE NORMAL OU EQUIVALENTE TÉCNICO. | UN | 2 |  | 0 | 0
7003013 | COMPOSIÇÃO | SINAPI | 89810 | JOELHO 45° EM PVC RÍGIDO BRANCO SOLDÁVEL Ø100MM. TEMPERATURA MÁXIMA DE 45°C EM REGIME NÃO-CONTÍNUO. CLASSE DE RIGIDEZ DE 1.500PA. ABNT NBR 5688 E ABNT NBR 8160. TIGRE, LINHA ESGOTO, SÉRIE NORMAL OU EQUIVALENTE TÉCNICO. | UN | 10 |  | 0 | 0
7003014 | COMPOSIÇÃO | SINAPI | 89783 | JUNÇÃO SIMPLES EM PVC RÍGIDO BRANCO SOLDÁVEL Ø40X40MM. TEMPERATURA MÁXIMA DE 45°C EM REGIME NÃO-CONTÍNUO. CLASSE DE RIGIDEZ DE 11.000PA. ABNT NBR 5688 E ABNT NBR 8160. TIGRE, LINHA ESGOTO, SÉRIE NORMAL OU EQUIVALENTE TÉCNICO. | UN | 2 |  | 0 | 0
7003015 | COMPOSIÇÃO | SINAPI | 89563 | JUNÇÃO SIMPLES EM PVC RÍGIDO BRANCO SOLDÁVEL Ø100X50MM. TEMPERATURA MÁXIMA DE 45°C EM REGIME NÃO-CONTÍNUO. CLASSE DE RIGIDEZ DE 1.500PA. ABNT NBR 5688 E ABNT NBR 8160. TIGRE, LINHA ESGOTO, SÉRIE NORMAL OU EQUIVALENTE TÉCNICO. | UN | 4 |  | 0 | 0
7003016 | COMPOSIÇÃO | SINAPI | 102710 | JUNÇÃO SIMPLES EM PVC RÍGIDO BRANCO SOLDÁVEL Ø100X100MM. TEMPERATURA MÁXIMA DE 45°C EM REGIME NÃO-CONTÍNUO. CLASSE DE RIGIDEZ DE 1.500PA. ABNT NBR 5688 E ABNT NBR 8160. TIGRE, LINHA ESGOTO, SÉRIE NORMAL OU EQUIVALENTE TÉCNICO. | UN | 8 |  | 0 | 0
7003017 | COMPOSIÇÃO | SINAPI | 89782 | TÊ EM PVC RÍGIDO BRANCO SOLDÁVEL Ø40X40MM. TEMPERATURA MÁXIMA DE 45°C EM REGIME NÃO-CONTÍNUO. CLASSE DE RIGIDEZ DE 11.000PA. ABNT NBR 5688 E ABNT NBR 8160. TIGRE, LINHA ESGOTO, SÉRIE NORMAL OU EQUIVALENTE TÉCNICO. | UN | 6 |  | 0 | 0
7003018 | COMPOSIÇÃO | SINAPI | 89825 | TÊ EM PVC RÍGIDO BRANCO SOLDÁVEL Ø50X50MM. TEMPERATURA MÁXIMA DE 45°C EM REGIME NÃO-CONTÍNUO. CLASSE DE RIGIDEZ DE 9.000PA. ABNT NBR 5688 E ABNT NBR 8160. TIGRE, LINHA ESGOTO, SÉRIE NORMAL OU EQUIVALENTE TÉCNICO. | UN | 6 |  | 0 | 0
7003019 | COMPOSIÇÃO | SINAPI | 89786 | TÊ EM PVC RÍGIDO BRANCO SOLDÁVEL Ø75X75MM. TEMPERATURA MÁXIMA DE 45°C EM REGIME NÃO-CONTÍNUO. CLASSE DE RIGIDEZ DE 4.000PA. ABNT NBR 5688 E ABNT NBR 8160. TIGRE, LINHA ESGOTO, SÉRIE NORMAL OU EQUIVALENTE TÉCNICO. | UN | 5 |  | 0 | 0
7003020 | COMPOSIÇÃO | SINAPI | 89693 | TÊ EM PVC RÍGIDO BRANCO SOLDÁVEL Ø100X50MM. TEMPERATURA MÁXIMA DE 45°C EM REGIME NÃO-CONTÍNUO. CLASSE DE RIGIDEZ DE 1.500PA. ABNT NBR 5688 E ABNT NBR 8160. TIGRE, LINHA ESGOTO, SÉRIE NORMAL OU EQUIVALENTE TÉCNICO. | UN | 1 |  | 0 | 0
7003021 | COMPOSIÇÃO | SINAPI | 89573 | TÊ EM PVC RÍGIDO BRANCO SOLDÁVEL Ø100X75MM. TEMPERATURA MÁXIMA DE 45°C EM REGIME NÃO-CONTÍNUO. CLASSE DE RIGIDEZ DE 1.500PA. ABNT NBR 5688 E ABNT NBR 8160. TIGRE, LINHA ESGOTO, SÉRIE NORMAL OU EQUIVALENTE TÉCNICO. | UN | 7 |  | 0 | 0
7003022 | INSUMO | SINAPI | 39320 | TERMINAL DE VENTILAÇÃO TIPO "MITRA" EM PVC RÍGIDO BRANCO SOLDÁVEL Ø75MM. TEMPERATURA MÁXIMA DE 45°C EM REGIME NÃO-CONTÍNUO. CLASSE DE RIGIDEZ DE 4.000PA. ABNT NBR 5688 E ABNT NBR 8160. TIGRE, LINHA ESGOTO, SÉRIE NORMAL OU EQUIVALENTE TÉCNICO. | UN | 3 |  | 0 | 0
7004 |  |  |  | CAIXAS E RALOS |  |  |  | 0 | 0
7004001 | COMPOSIÇÃO | SINAPI | 89482 | CAIXA SIFONADA COMPLETA COM CORPO, PROLONGADOR, PORTA-GRELHA E GRELHA EM PVC RÍGIDO BRANCO SOLDÁVEL Ø100X100X50MM. TEMPERATURA MÁXIMA DE 45°C EM REGIME NÃO-CONTÍNUO. CLASSE DE RIGIDEZ DE 1.500PA. ABNT NBR 5688 E ABNT NBR 8160. TIGRE, LINHA ESGOTO, SÉRIE NORMAL OU EQUIVALENTE TÉCNICO. | UN | 4 |  | 0 | 0
7004002 | COMPOSIÇÃO | SINAPI | 89482 | CAIXA SIFONADA COMPLETA COM CORPO, PROLONGADOR, PORTA-GRELHA E TAMPA CEGA EM PVC RÍGIDO BRANCO SOLDÁVEL Ø100X100X50MM. TEMPERATURA MÁXIMA DE 45°C EM REGIME NÃO-CONTÍNUO. CLASSE DE RIGIDEZ DE 1.500PA. ABNT NBR 5688 E ABNT NBR 8160. TIGRE, LINHA ESGOTO, SÉRIE NORMAL OU EQUIVALENTE TÉCNICO. | UN | 1 |  | 0 | 0
7004003 | COMPOSIÇÃO | ORÇAMENTO | 89709 | RALO LINEAR COMPLETO COM CORPO, PERFIL, BOCAL, CABECEIRA, TERMINAL E GRELHA. DIM.: 100X80X1400MM (LXPXC) | UN | 1 |  | 0 | 0
7004004 | COMPOSIÇÃO | ORÇAMENTO | 89709 | RALO LINEAR COMPLETO COM CORPO, PERFIL, BOCAL, CABECEIRA, TERMINAL E GRELHA. DIM.: 100X80X4800MM (LXPXC) | UN | 1 |  | 0 | 0
7004005 | COMPOSIÇÃO | SINAPI | 89482 | CAIXA DE INSPEÇÃO COMPLETA COM CORPO E PROLONGADOR COM SAÍDA EM PVC E TAMPA EM ABS. 3 ENTRADAS E 1 SAÍDA DE Ø100MM, FUNDO EM FORMATO DE CANALETA COM DECLIVIDADE; BOLSAS SOLDÁVEIS E COM JUNTAS ELÁSTICAS E TEMPERATURA MÁXIMA DE 45°C; TIGRE LINHA ESGOTO SÉRIE CAIXAS MÚLTIPLAS | UN | 3 |  | 0 | 0
8 |  |  |  | INSTALAÇÕES ELÉTRICAS |  |  |  | 0 | 0
8001 |  |  |  | SUPERVISÃO DA OBRA E ART |  |  |  | 0 | 0
8001001 | COMPOSIÇÃO | SINAPI | 101404 | ENGENHEIRO ELETRICISTA (MENSALISTA) | MES | 1 |  | 0 | 0
8001002 | INSUMO | CREA-MG | CRE - 8001002 - 2° E | ART ACIMA DE R$ 15.000,00 | UN | 1 |  | 0 | 0
8002 |  |  |  | ELETRICA - SUBSOLO |  |  |  | 0 | 0
8002001 | COMPOSIÇÃO | ORÇAMENTO | ORÇ - 8002001 - 2° E | ELETROCALHA TIPO LEITO 500X100 #16 PEÇA 3 METROS | UN | 8 |  | 0 | 0
8002002 | INSUMO | ORÇAMENTO | ORÇ - 8002002 - 2° E | DIVISORIA LISA PARA ELETROCALHA GALVANIZADA LISA 500X100 #16 PEÇA 3 METROS | UN | 8 |  | 0 | 0
8002003 | INSUMO | ORÇAMENTO | ORÇ - 8002003 - 2° E | EMENDA PARA ELETROCLAHA 500X100 | UN | 7 |  | 0 | 0
8002004 | INSUMO | ORÇAMENTO | ORÇ - 8002004 - 2° E | CURVA GALVANIZADA 500X100 HORIZONTAL | UN | 3 |  | 0 | 0
8002005 | INSUMO | ORÇAMENTO | ORÇ - 8002005 - 2° E | DERIVAÇÃO T PARA ELETROCALHA 500X100 | UN | 4 |  | 0 | 0
8002006 | INSUMO | ORÇAMENTO | ORÇ - 8002006 - 2° E | CURVA DE INVERSAO VERTICAL 500X100 | UN | 4 |  | 0 | 0
8002007 | INSUMO | ORÇAMENTO | ORÇ - 8002007 - 2° E | SUPORTE BALANÇO VERTICAL PARA ELETROCALHA 500X100 | UN | 25 |  | 0 | 0
8002008 | INSUMO | ORÇAMENTO | ORÇ - 8002008 - 2° E | REDUTOR DE ELETROCALHA 500X100 PARA 300X50 | UN | 2 |  | 0 | 0
8002009 | COMPOSIÇÃO | ORÇAMENTO | ORÇ - 8002009 - 2° E | ELETROCALHA 300X50 CHAPA 18 | UN | 2 |  | 0 | 0
8002010 | INSUMO | ORÇAMENTO | ORÇ - 8002010 - 2° E | CURVA VERTICAL ELETROCALHA 300X50 | UN | 2 |  | 0 | 0
8002011 | INSUMO | ORÇAMENTO | ORÇ - 8002011 - 2° E | SUPORTE BALANÇO VERTICAL PARA ELETROCALHA 300X50 | UN | 6 |  | 0 | 0
8002012 | INSUMO | ORÇAMENTO | ORÇ - 8002012 - 2° E | REDUTOR DE ELETROCALHA 500X100 PARA 150X50 | UN | 1 |  | 0 | 0
8002013 | COMPOSIÇÃO | ORÇAMENTO | ORÇ - 8002013 - 2° E | ELETROCALHA GALVANIZADA 150X50 #18 | UN | 13 |  | 0 | 0
8002014 | INSUMO | ORÇAMENTO | ORÇ - 8002014 - 2° E | DIVISORIA LISA PARA ELETROCALHA GALVANIZADA LISA 150X50 #16 PEÇA 3 METROS | UN | 13 |  | 0 | 0
8002015 | INSUMO | ORÇAMENTO | ORÇ - 8002015 - 2° E | EMENDA PARA ELETROCALHA 150X50 | UN | 12 |  | 0 | 0
8002016 | INSUMO | ORÇAMENTO | ORÇ - 8002016 - 2° E | DERIVAÇÃO EM T PARA ELETROCALHA 150X50 | UN | 2 |  | 0 | 0
8002017 | INSUMO | ORÇAMENTO | ORÇ - 8002017 - 2° E | CURVA PARA ELETROCALHA 150X50 | UN | 2 |  | 0 | 0
8002018 | INSUMO | ORÇAMENTO | ORÇ - 8002018 - 2° E | TERMINAL PARA ELETROCALHA 150X50 | UN | 2 |  | 0 | 0
8002019 | INSUMO | ORÇAMENTO | ORÇ - 8002019 - 2° E | SUPORTE BALANÇO VERTICAL PARA ELETROCALHA 150X50 | UN | 40 |  | 0 | 0
8002020 | INSUMO | SINAPI | 39028 | PERFILADO 38X38 #20 PEÇA DE 3MTS | UN | 58 |  | 0 | 0
8002021 | INSUMO | ORÇAMENTO | ORÇ - 8002021 - 2° E | SAIDA LATERAL PARA PERFILADO 38X38 | UN | 35 |  | 0 | 0
8002022 | INSUMO | ORÇAMENTO | ORÇ - 8002022 - 1° E | GANCHO PARA PERFILADO 38X38 | UN | 174 |  | 0 | 0
8002023 | INSUMO | SINAPI | 21136 | ELETRODUTO GALVANIZADO LEVE 1" APARENTE | UN | 42 |  | 0 | 0
8002024 | INSUMO | SINAPI | 39129 | ABRAÇADEIRA TIPO D CUNHA 1" | UN | 25 |  | 0 | 0
8002025 | COMPOSIÇÃO | SINAPI | 97670 | CURVA GALVANIZADA PARA ELETRODUTO 1" | UN | 15 |  | 0 | 0
8002026 | COMPOSIÇÃO | SINAPI | 95782 | CONDULETE TIPO E DE 1" COM TAMPA SEM ROSCA | UN | 40 |  | 0 | 0
8002027 | COMPOSIÇÃO | SINAPI | 95781 | CONDULETE TIPO C DE 1" COM TAMPA SEM ROSCA | UN | 35 |  | 0 | 0
8002028 | COMPOSIÇÃO | SINAPI | 95796 | CONDULETE TIPO T DE 1" COM TAMPA SEM ROSCA | UN | 6 |  | 0 | 0
8002029 | INSUMO | SINAPI | 12433 | UNIDUTE CÔNICO 1" | UN | 15 |  | 0 | 0
8002030 | INSUMO | SINAPI | 12433 | UNIDUTE RETO 1" | UN | 6 |  | 0 | 0
8002031 | INSUMO | SINAPI | 2638 | LUVA GALVANIZADA DE 1" | UN | 40 |  | 0 | 0
8002032 | INSUMO | SINAPI | 2501 | SEALTUBE 1" ROLO 10MTS | UN | 2 |  | 0 | 0
8002033 | COMPOSIÇÃO | SINAPI | 91856 | MANGUEIRA CORRUGADA 1" | M | 1 |  | 0 | 0
8002034 | INSUMO | SINAPI | 39810 | CAIXA DE SOBREPOR 102X102X55MM | UN | 12 |  | 0 | 0
8002035 | COMPOSIÇÃO | SINAPI | 92021 | TOMADA DE SOBREPOR 220V PARA MOTOR TRIFASICO | UN | 3 |  | 0 | 0
8002036 | COMPOSIÇÃO | SINAPI | 91993 | TOMADA ELETRICA 2P+T 20A REDONDA COM ABAS COR PRETA - TOMADA 110 PARA CONDULETE | UN | 22 |  | 0 | 0
8002037 | COMPOSIÇÃO | SINAPI | 91993 | TOMADA ELETRICA 2P+T 20A REDONDA COM ABAS COR PRETA TOMADA 220V PARA CONDULETE | UN | 3 |  | 0 | 0
8002038 | INSUMO | ORÇAMENTO | ORÇ - 8002038 - 2° E | ESPELHO PARA CONDULETE 1" 1 SAIDA REDONDA | UN | 28 |  | 0 | 0
8002039 | COMPOSIÇÃO | SINAPI | 91939 | CAIXA DE EMBUTIR 2X4 | UN | 2 |  | 0 | 0
8002040 | COMPOSIÇÃO | SINAPI | 91939 | CAIXA DE EMBUTIR 4X4 | UN | 1 |  | 0 | 0
8002041 | INSUMO | SINAPI | 38092 | ESPELHO 2X4 COM INTERRUPTOR SIMPLES 1 TECLA | UN | 1 |  | 0 | 0
8002042 | COMPOSIÇÃO | SINAPI | 38096 | ESPELHO COM SUPORTE PARA 2 MODULOS 4X4 | UN | 1 |  | 0 | 0
8002043 | INSUMO | SINAPI | 38091 | ESPELHO 2X4 COM TAMPA CEGA | UN | 4 |  | 0 | 0
8002044 | INSUMO | SINAPI | 38095 | ESPELHO 4X4 COM TAMPA CEGA | UN | 4 |  | 0 | 0
8002045 | COMPOSIÇÃO | SINAPI | 91993 | MODULO TOMADA ELETRICA 2P+T 20A PARA PARA ESPELHO 2P+T | UN | 4 |  | 0 | 0
8002046 | COMPOSIÇÃO | SINAPI | 39771 | CAIXA DE PASSAGEM 20X20X10 DE SOBREPOR | UN | 25 |  | 0 | 0
8002047 | INSUMO | SINAPI | 39996 | VERGALHÃO ROSCA TOTAL DE 1/4 DE 3 METROS | UN | 120 |  | 0 | 0
8002048 | INSUMO | SINAPI | 39997 | PORCA SEXTAVADA DE 1/4 | UN | 800 |  | 0 | 0
8002049 | INSUMO | SINAPI | 39208 | ARRUELA LISA DE 1/4 | UN | 800 |  | 0 | 0
8002050 | INSUMO | SINAPI | 40552 | PARAFUSO ALTO TRAVANTE DE 1/4 | UN | 800 |  | 0 | 0
8002051 | INSUMO | SINAPI | 39210 | ARRUELA DE ALUMINIO DE "1" | UN | 800 |  | 0 | 0
8002052 | INSUMO | SINAPI | 7583 | PARAFUSO PHILIPS "S8" | UN | 300 |  | 0 | 0
8002053 | INSUMO | SINAPI | 4376 | BUCHA "S8" | UN | 300 |  | 0 | 0
8002054 | INSUMO | SINAPI | 414 | ABRAÇADEIRA NYLON 20CM PRETA PACOTE COM 100 | UN | 15 |  | 0 | 0
8002055 | INSUMO | SINAPI | 408 | ABRAÇADEIRA NYLON 50CML PACOTE COM 100 | UN | 8 |  | 0 | 0
8002056 | INSUMO | SINAPI | 34622 | CABO PP DE 3X6MM² | M | 45 |  | 0 | 0
8002057 | INSUMO | SINAPI | 11963 | PARABOLTY CONE E JAQUETA DE 1/4 | UN | 900 |  | 0 | 0
8002058 | COMPOSIÇÃO | SINAPI | 91927 | CABO FLEXIVEL DE 2,5MM² ATOX NA COR PRETA | M | 1500 |  | 0 | 0
8002059 | COMPOSIÇÃO | SINAPI | 91927 | CABO FLEXIVEL DE 2,5MM² ATOX NA COR VERDE | M | 1500 |  | 0 | 0
8002060 | COMPOSIÇÃO | SINAPI | 91927 | CABO FLEXIVEL DE 2,5MM² ATOX NA COR AZUL | M | 900 |  | 0 | 0
8002061 | COMPOSIÇÃO | SINAPI | 91927 | CABO FLEXIVEL DE 2,5MM² ATOX NA COR AMARELA | M | 400 |  | 0 | 0
8002062 | COMPOSIÇÃO | SINAPI | 91927 | CABO FLEXIVEL DE 2.5MM² ATOX COR VERMELHA | M | 200 |  | 0 | 0
8002063 | COMPOSIÇÃO | SINAPI | 91927 | CABO FLEXIVEL DE 2.5MM² ATOX COR BRANCO | M | 400 |  | 0 | 0
8002064 | COMPOSIÇÃO | SINAPI | 91929 | CABO FLEXIVEL DE 4MM² ATOX | M | 800 |  | 0 | 0
8002065 | COMPOSIÇÃO | SINAPI | 91931 | CABO FLEXIVEL DE 6 MM² ATOX | M | 400 |  | 0 | 0
8002066 | COMPOSIÇÃO | SINAPI | 97595 | SENSOR DE PRESENÇA | UN | 42 |  | 0 | 0
8002067 | INSUMO | SINAPI | 11863 | CONECTOR TUBULAR PARA CABOS DE 2,5MM PACOTE COM 100 | UN | 300 |  | 0 | 0
8002068 | COMPOSIÇÃO | ORÇAMENTO | ORÇ - 8002068 - 2° E | QUADRO QGBT PAINEL ELÉTRICO, FABRICADO EM CHAPA DE AÇO 12 MSG NA ESTRUTURA E 14 MSG NO FECHAMENTO, COM BARRAMENTO DE COBRE PARA CORRENTE DE 1500A, ACESSO FRONTAL ATRAVÉS DE FECHO CREMONA DE TRÊS PONTOS ESCAMOTEÁVEL, GRAU DE PROTEÇÃO IP 54, PRÓPRIO PARA USO ABRIGADO, ACABAMENTO NA COR CINZA RAL 7032 ELETROSTÁTICO, FABRICADO COM CERTIFICAÇÃO TTA CONFORME DIAGRAMA TRIFILAR (UN) | UN | 1 |  | 0 | 0
8002069 | COMPOSIÇÃO | SINAPI | 93000 | CABO FLEXIVEL HEPR 240MM² | M | 90 |  | 0 | 0
8002070 | INSUMO | SINAPI | 11859 | CONECTOR TUBULAR PARA CABO DE 240MM² | UN | 16 |  | 0 | 0
8002071 | INSUMO | SINAPI | 11859 | CONECTOR DE COMPRESSÃO PARA CABO DE 240MM² | UN | 16 |  | 0 | 0
8002072 | COMPOSIÇÃO | ORÇAMENTO | ORÇ - 8002072 - 2° E | QUADRO QDG-AR PAINEL ELÉTRICO, FABRICADO EM CHAPA DE AÇO 12 MSG NA ESTRUTURA E 14 MSG NO FECHAMENTO, COM BARRAMENTO DE COBRE PARA CORRENTE DE 500A, ACESSO FRONTAL ATRAVÉS DE FECHO CREMONA DE TRÊS PONTOS ESCAMOTEÁVEL, GRAU DE PROTEÇÃO IP 54, PRÓPRIO PARA USO ABRIGADO, ACABAMENTO NA COR CINZA RAL 7032 ELETROSTÁTICO, FABRICADO COM CERTIFICAÇÃO TTA CONFORME DIAGRAMA TRIFILAR (UN) | UN | 1 |  | 0 | 0
8002073 | COMPOSIÇÃO | SINAPI | 92998 | CABO FLEXIVEL HEPR 185MM² | M | 90 |  | 0 | 0
8002074 | COMPOSIÇÃO | SINAPI | 92992 | CABO FLEXIVEL HEPR 95MM² | M | 30 |  | 0 | 0
8002075 | INSUMO | SINAPI | 11859 | CONECTOR TUBULAR PARA CABO DE 185MM² | UN | 8 |  | 0 | 0
8002076 | INSUMO | SINAPI | 11859 | CONECTOR DE COMPRESSÃO PARA CABO DE 185MM² | UN | 8 |  | 0 | 0
8002077 | INSUMO | SINAPI | 11864 | CONECTOR TUBULAR PARA CABO DE 95MM² | UN | 8 |  | 0 | 0
8002078 | INSUMO | SINAPI | 11864 | CONECTOR DE COMPRESSÃO PARA CABO DE 95MM² | UN | 8 |  | 0 | 0
8002079 | COMPOSIÇÃO | ORÇAMENTO | ORÇ - 8002079 - 1° E | QUADRO QDG PAINEL ELÉTRICO, FABRICADO EM CHAPA DE AÇO 12 MSG NA ESTRUTURA E 14 MSG NO FECHAMENTO, COM BARRAMENTO DE COBRE PARA CORRENTE DE 150A, ACESSO FRONTAL ATRAVÉS DE FECHO CREMONA DE TRÊS PONTOS ESCAMOTEÁVEL, GRAU DE PROTEÇÃO IP 54, PRÓPRIO PARA USO ABRIGADO, ACABAMENTO NA COR CINZA RAL 7032 ELETROSTÁTICO, FABRICADO COM CERTIFICAÇÃO TTA CONFORME DIAGRAMA TRIFILAR (UN) | UN | 1 |  | 0 | 0
8002080 | COMPOSIÇÃO | SINAPI | 92998 | CABO FLEXIVEL HEPR 185MM² | M | 72 |  | 0 | 0
8002081 | COMPOSIÇÃO | SINAPI | 92992 | CABO FLEXIVEL HEPR 95MM² | M | 24 |  | 0 | 0
8002082 | INSUMO | SINAPI | 11859 | CONECTOR TUBULAR PARA CABO DE 185MM² | UN | 8 |  | 0 | 0
8002083 | INSUMO | SINAPI | 11859 | CONECTOR DE COMPRESSÃO PARA CABO DE 185MM² | UN | 8 |  | 0 | 0
8002084 | INSUMO | SINAPI | 11864 | CONECTOR TUBULAR PARA CABO DE 95MM² | UN | 8 |  | 0 | 0
8002085 | INSUMO | SINAPI | 11864 | CONECTOR DE COMPRESSÃO PARA CABO DE 95MM² | UN | 8 |  | 0 | 0
8002086 | COMPOSIÇÃO | ORÇAMENTO | ORÇ - 8002086 - 2° E | QUADRO QDFL1 PAINEL ELÉTRICO, FABRICADO EM CHAPA DE AÇO 12 MSG NA ESTRUTURA E 14 MSG NO FECHAMENTO, COM BARRAMENTO DE COBRE PARA CORRENTE DE 50A, ACESSO FRONTAL ATRAVÉS DE FECHO CREMONA DE TRÊS PONTOS ESCAMOTEÁVEL, GRAU DE PROTEÇÃO IP 54, PRÓPRIO PARA USO ABRIGADO, ACABAMENTO NA COR CINZA RAL 7032 ELETROSTÁTICO, FABRICADO COM CERTIFICAÇÃO TTA CONFORME DIAGRAMA TRIFILAR (UN) | UN | 1 |  | 0 | 0
8002087 | COMPOSIÇÃO | SINAPI | 91933 | CABO FLEXIVEL HEPR 10MM² | M | 100 |  | 0 | 0
8002088 | INSUMO | SINAPI | 1599 | CONECTOR TUBULAR PARA CABO DE 16MM² | UN | 8 |  | 0 | 0
8002089 | INSUMO | SINAPI | 1599 | CONECTOR DE COMPRESSÃO PARA CABO DE 16MM² | UN | 8 |  | 0 | 0
8002090 | INSUMO | SINAPI | 12732 | CARRETEL DE SOLDA 60X40 1,5MM DE 500G | UN | 5 |  | 0 | 0
8002091 | INSUMO | SINAPI | 20111 | FITA ISOLANTE SCOTCH 3M DE 20 METROS | UN | 15 |  | 0 | 0
8002092 | INSUMO | ORÇAMENTO | ORÇ - 8002092 - 1° E | ANILHAS DE IDENTIFICAÇÃO DE 0 A 9 - PACOTE COM 100 | UN | 2 |  | 0 | 0
8003 |  |  |  | ELETRICA - 1º PAVIMENTO |  |  |  | 0 | 0
8003001 | COMPOSIÇÃO | ORÇAMENTO | ORÇ - 8003001 - 2° E | ELETROCALHA GALVANIZADA PERFURADA 150X50 #18 | UN | 33 |  | 0 | 0
8003002 | COMPOSIÇÃO | ORÇAMENTO | ORÇ - 8003002 - 2° E | ELETROCALHA GALVANIZADA LISA COM VIROLA 150X50 COM TAMPA #18 | UN | 7 |  | 0 | 0
8003003 | INSUMO | ORÇAMENTO | ORÇ - 8003003 - 2° E | DIVISORIA LISA PARA ELETROCALHA GALVANIZADA 150X50 #16 PEÇA 3 METROS | UN | 40 |  | 0 | 0
8003004 | INSUMO | ORÇAMENTO | ORÇ - 8003004 - 2° E | EMENDA PARA ELETROCALHA 150X50 | UN | 38 |  | 0 | 0
8003005 | INSUMO | ORÇAMENTO | ORÇ - 8003005 - 1° E | CURVA DE INVERSÃO VERTICAL 150X50 | UN | 8 |  | 0 | 0
8003006 | INSUMO | ORÇAMENTO | ORÇ - 8003006 - 2° E | DERIVAÇÃO EM T PARA ELETROCALHA 150X50 | UN | 10 |  | 0 | 0
8003007 | INSUMO | ORÇAMENTO | ORÇ - 8003007 - 2° E | CURVA PARA ELETROCALHA HORIZONTAL 150X50 | UN | 3 |  | 0 | 0
8003008 | INSUMO | ORÇAMENTO | ORÇ - 8003008 - 2° E | SUPORTE BALANÇO VERTICAL PARA ELETROCALHA 150X50 | UN | 99 |  | 0 | 0
8003009 | INSUMO | SINAPI | 39028 | PERFILADO 38X38 #20 PEÇA DE 3MTS | UN | 100 |  | 0 | 0
8003010 | INSUMO | ORÇAMENTO | ORÇ - 8003010 - 1° E | SAIDA LATERAL PARA PERFILADO 38X38 | UN | 80 |  | 0 | 0
8003011 | INSUMO | SINAPI | 39996 | VERGALHÃO ROSCA TOTAL DE 1/4 DE 3 METROS | UN | 70 |  | 0 | 0
8003012 | INSUMO | SINAPI | 39997 | PORCA SEXTAVADA DE 1/4 | UN | 1400 |  | 0 | 0
8003013 | INSUMO | SINAPI | 39208 | ARRUELA LISA DE 1/4 | UN | 1400 |  | 0 | 0
8003014 | INSUMO | SINAPI | 40552 | PARAFUSO ALTO TRAVANTE DE 1/4 | UN | 1400 |  | 0 | 0
8003015 | INSUMO | SINAPI | 39210 | ARRUELA DE ALUMINIO DE "1" | UN | 1400 |  | 0 | 0
8003016 | INSUMO | SINAPI | 7583 | PARAFUSO PHILIPS "S8" | UN | 2000 |  | 0 | 0
8003017 | INSUMO | SINAPI | 4376 | BUCHA "S8" | UN | 2000 |  | 0 | 0
8003018 | INSUMO | SINAPI | 2501 | SEALTUBE DE 1" - ROLO DE 10MTS | UN | 8 |  | 0 | 0
8003019 | COMPOSIÇÃO | SINAPI | 91868 | ELETRODUTO PVC 1" RIGIDO EMBUTIDO NA PAREDE PEÇA DE 3MTS | UN | 105 |  | 0 | 0
8003020 | COMPOSIÇÃO | SINAPI | 91939 | CAIXA DE EMBUTIR PVC 4X4 | UN | 80 |  | 0 | 0
8003021 | COMPOSIÇÃO | SINAPI | 91939 | CAIXA DE EMBUTIR PVC 2X4 | UN | 45 |  | 0 | 0
8003022 | COMPOSIÇÃO | SINAPI | 91856 | MANGUEIRA ENRUGADA DE 1" - ROLO DE 10MTS | UN | 12 |  | 0 | 0
8003023 | COMPOSIÇÃO | SINAPI | 91868 | ELETRODUTO PVC 1" RIGIDO EMBUTIDO NO PISO PEÇA DE 3MTS | UN | 25 |  | 0 | 0
8003024 | INSUMO | SINAPI | 38095 | ESPELHO 4X4 COM SUPORTE E TAMPA CEGA | UN | 25 |  | 0 | 0
8003025 | INSUMO | SINAPI | 38091 | ESPELHO 2X4 COM SUPORTE E TAMPA CEGA | UN | 5 |  | 0 | 0
8003026 | INSUMO | SINAPI | 38092 | ESPELHO 2X4 COM SUPORTE PARA 1 SAIDAS | UN | 14 |  | 0 | 0
8003027 | INSUMO | SINAPI | 38093 | ESPELHO 2X4 COM SUPORTE PARA 2 SAIDAS | UN | 16 |  | 0 | 0
8003028 | INSUMO | SINAPI | 38095 | ESPELHO 4X4 COM SUPORTE PARA 2 SAIDAS | UN | 35 |  | 0 | 0
8003029 | INSUMO | SINAPI | 38093 | ESPELHO 4X4 COM SUPORTE PARA 4 SAIDAS | UN | 18 |  | 0 | 0
8003030 | INSUMO | SINAPI | 21136 | ELETRODUTO GALVANIZADO LEVE 1" COM 3MTS | UN | 55 |  | 0 | 0
8003031 | INSUMO | SINAPI | 39129 | ABRAÇADEIRA TIPO D CUNHA 1" | UN | 165 |  | 0 | 0
8003032 | INSUMO | SINAPI | 2617 | CURVA GALVANIZADA 1" | UN | 25 |  | 0 | 0
8003033 | INSUMO | SINAPI | 2638 | LUVA GALVANIZADA 1" | UN | 50 |  | 0 | 0
8003034 | INSUMO | SINAPI | 12433 | UNIDUTE CÔNICO 1" | UN | 18 |  | 0 | 0
8003035 | INSUMO | SINAPI | 12433 | UNIDUTE RETO 1" | UN | 6 |  | 0 | 0
8003036 | COMPOSIÇÃO | SINAPI | 95782 | CONDULETE TIPO E DE 1" COM TAMPA SEM ROSCA | UN | 45 |  | 0 | 0
8003037 | COMPOSIÇÃO | SINAPI | 95781 | CONDULETE TIPO C DE 1" COM TAMPA SEM ROSCA | UN | 90 |  | 0 | 0
8003038 | COMPOSIÇÃO | SINAPI | 95796 | CONDULETE TIPO T DE 1" COM TAMPA SEM ROSCA | UN | 25 |  | 0 | 0
8003039 | COMPOSIÇÃO | SINAPI | 95802 | CONDULETE TIPO X DE 1" COM TAMPA SEM ROSCA | UN | 45 |  | 0 | 0
8003040 | INSUMO | ORÇAMENTO | ORÇ - 8003040 - 2° E | ESPELHO CONDULETE 1" COM 1 SAIDA REDONDA | UN | 55 |  | 0 | 0
8003041 | COMPOSIÇÃO | SINAPI | 91993 | TOMADA 2P+T REDONDA COM ABAS PARA CONDULETE 1" - PRETO | UN | 25 |  | 0 | 0
8003042 | COMPOSIÇÃO | SINAPI | 91993 | TOMADA 2P+T REDONDA COM ABAS PARA CONDULETE 1" - VERMELHO | UN | 20 |  | 0 | 0
8003043 | INSUMO | SINAPI | 39810 | CAIXA DE SOBREPOR 102X102X55MM | UN | 55 |  | 0 | 0
8003044 | COMPOSIÇÃO | SINAPI | 91868 | ELETRODUTO PVC 1" RIGIDO EMBUTIDO NA PAREDE/PISO PEÇA DE 3MTS | UN | 85 |  | 0 | 0
8003045 | COMPOSIÇÃO | SINAPI | 91856 | MANGUEIRA CORRUGADA 1" - ROLO COM 10MTS | UN | 12 |  | 0 | 0
8003046 | COMPOSIÇÃO | SINAPI | 91939 | CAIXA DE EMBUTIR PVC 4X4 | UN | 80 |  | 0 | 0
8003047 | COMPOSIÇÃO | SINAPI | 91939 | CAIXA DE EMBUTIR PVC 2X4 | UN | 35 |  | 0 | 0
8003048 | INSUMO | SINAPI | 38095 | ESPELHO 4X4 COM SUPORTE COM 4 SAIDAS | UN | 18 |  | 0 | 0
8003049 | INSUMO | SINAPI | 38096 | ESPELHO 4X4 COM SUPORTE COM 2 SAIDAS | UN | 45 |  | 0 | 0
8003050 | INSUMO | SINAPI | 38093 | ESPELHO 2X4 COM SUPORTE COM 2 SAIDAS | UN | 48 |  | 0 | 0
8003051 | INSUMO | SINAPI | 38092 | ESPELHO 2X4 COM SUPORTE COM 1 SAIDA | UN | 8 |  | 0 | 0
8003052 | INSUMO | SINAPI | 38092 | ESPELHO 2X4 INTERRUPTOR COM 1 SAIDA SIMPLES BIPOLAR | UN | 10 |  | 0 | 0
8003053 | INSUMO | SINAPI | 38093 | ESPELHO 2X4 INTERRUPTOR COM 2 SAIDA SIMPLES BIPOLAR | UN | 2 |  | 0 | 0
8003054 | INSUMO | SINAPI | 38092 | ESPELHO 2X4 INTERRUPTOR COM 1 SAIDA SIMPLES E 1 PARALELO BIPOLAR | UN | 2 |  | 0 | 0
8003055 | INSUMO | SINAPI | 38092 | ESPELHO 2X4 INTERRUPTOR COM 1 SAIDA PARALELO BIPOLAR | UN | 6 |  | 0 | 0
8003056 | COMPOSIÇÃO | SINAPI | 91993 | MODULO TOMADA ELETRICA 2P+T 20A PARA PARA ESPELHO 2P+T PRETA | UN | 91 |  | 0 | 0
8003057 | COMPOSIÇÃO | SINAPI | 91993 | MODULO TOMADA ELETRICA 2P+T 20A PARA PARA ESPELHO 2P+T VERMELHA | UN | 70 |  | 0 | 0
8003058 | COMPOSIÇÃO | SINAPI | 92021 | TOMADA ELETRICA DE SOBREPOR TRIFASICA PARA MOTOR | UN | 1 |  | 0 | 0
8003059 | INSUMO | ORÇAMENTO | ORÇ - 8003059 - 2° E | CAIXA DE PISO LATAO PARA 4 TOMADAS ELETRICAS | UN | 5 |  | 0 | 0
8003060 | INSUMO | SINAPI | 414 | ABRAÇADEIRA NYLON 20CM PRETA PACOTE COM 100 | UN | 18 |  | 0 | 0
8003061 | INSUMO | SINAPI | 408 | ABRAÇADEIRA NYLON 50CML PACOTE COM 100 | UN | 8 |  | 0 | 0
8003062 | INSUMO | SINAPI | 34622 | CABO PP DE 3X6MM² | M | 25 |  | 0 | 0
8003063 | INSUMO | SINAPI | 11963 | PARABOLTY CONE E JAQUETA DE 1/4 | UN | 600 |  | 0 | 0
8003064 | COMPOSIÇÃO | SINAPI | 91927 | CABO FLEXIVEL DE 2,5MM² ATOX NA COR PRETA | M | 1800 |  | 0 | 0
8003065 | COMPOSIÇÃO | SINAPI | 91927 | CABO FLEXIVEL DE 2,5MM² ATOX NA COR VERDE | M | 1800 |  | 0 | 0
8003066 | COMPOSIÇÃO | SINAPI | 91927 | CABO FLEXIVEL DE 2,5MM² ATOX NA COR AZUL | M | 800 |  | 0 | 0
8003067 | COMPOSIÇÃO | SINAPI | 91927 | CABO FLEXIVEL DE 2,5MM² ATOX NA COR AMARELA | M | 800 |  | 0 | 0
8003068 | COMPOSIÇÃO | SINAPI | 91927 | CABO FLEXIVEL DE 2.5MM² ATOX COR VERMELHA | M | 1800 |  | 0 | 0
8003069 | COMPOSIÇÃO | SINAPI | 91927 | CABO FLEXIVEL DE 2.5MM² ATOX COR BRANCO | M | 800 |  | 0 | 0
8003070 | COMPOSIÇÃO | SINAPI | 91929 | CABO FLEXIVEL DE 4MM² ATOX | M | 1200 |  | 0 | 0
8003071 | COMPOSIÇÃO | SINAPI | 91931 | CABO FLEXIVEL DE 6 MM² ATOX | M | 400 |  | 0 | 0
8003072 | COMPOSIÇÃO | SINAPI | 97595 | SENSOR DE PRESENÇA | UN | 4 |  | 0 | 0
8003073 | INSUMO | SINAPI | 11863 | CONECTOR TUBULAR PARA CABOS DE 2,5MM PACOTE COM 100 | UN | 6 |  | 0 | 0
8003074 | INSUMO | SINAPI | 39810 | CAIXA DE SOBREPOR 102X102X55MM | UN | 70 |  | 0 | 0
8003075 | COMPOSIÇÃO | ORÇAMENTO | ORÇ - 8003075 - 1° E | QUADRO QDFL-2 PAINEL ELÉTRICO, FABRICADO EM CHAPA DE AÇO 12 MSG NA ESTRUTURA E 14 MSG NO FECHAMENTO, COM BARRAMENTO DE COBRE PARA CORRENTE DE 80A, ACESSO FRONTAL ATRAVÉS DE FECHO CREMONA DE TRÊS PONTOS ESCAMOTEÁVEL, GRAU DE PROTEÇÃO IP 54, PRÓPRIO PARA USO ABRIGADO, ACABAMENTO NA COR CINZA RAL 7032 ELETROSTÁTICO, FABRICADO COM CERTIFICAÇÃO TTA CONFORME DIAGRAMA TRIFILAR (UN) | UN | 1 |  | 0 | 0
8003076 | COMPOSIÇÃO | SINAPI | 91933 | CABO FLEXIVEL HEPR 16MM² | M | 140 |  | 0 | 0
8003077 | INSUMO | SINAPI | 1599 | CONECTOR TUBULAR PARA CABO DE 16MM² | UN | 8 |  | 0 | 0
8003078 | INSUMO | SINAPI | 1599 | CONECTOR DE COMPRESSÃO PARA CABO DE 16MM² | UN | 8 |  | 0 | 0
8003079 | COMPOSIÇÃO | ORÇAMENTO | ORÇ - 8003079 - 2° E | QUADRO QDFL-P PAINEL ELÉTRICO, FABRICADO EM CHAPA DE AÇO 12 MSG NA ESTRUTURA E 14 MSG NO FECHAMENTO, COM BARRAMENTO DE COBRE PARA CORRENTE DE 80A, ACESSO FRONTAL ATRAVÉS DE FECHO CREMONA DE TRÊS PONTOS ESCAMOTEÁVEL, GRAU DE PROTEÇÃO IP 54, PRÓPRIO PARA USO ABRIGADO, ACABAMENTO NA COR CINZA RAL 7032 ELETROSTÁTICO, FABRICADO COM CERTIFICAÇÃO TTA CONFORME DIAGRAMA TRIFILAR (UN) | UN | 1 |  | 0 | 0
8003080 | COMPOSIÇÃO | SINAPI | 92982 | CABO FLEXIVEL HEPR 16MM² | M | 120 |  | 0 | 0
8003081 | INSUMO | SINAPI | 1599 | CONECTOR TUBULAR PARA CABO DE 16MM² | UN | 8 |  | 0 | 0
8003082 | INSUMO | SINAPI | 1599 | CONECTOR DE COMPRESSÃO PARA CABO DE 16MM² | UN | 8 |  | 0 | 0
8003083 | COMPOSIÇÃO | ORÇAMENTO | ORÇ - 8003083 - 2° E | QUADRO QDE1 PAINEL ELÉTRICO, FABRICADO EM CHAPA DE AÇO 12 MSG NA ESTRUTURA E 14 MSG NO FECHAMENTO, COM BARRAMENTO DE COBRE PARA CORRENTE DE 80A, ACESSO FRONTAL ATRAVÉS DE FECHO CREMONA DE TRÊS PONTOS ESCAMOTEÁVEL, GRAU DE PROTEÇÃO IP 54, PRÓPRIO PARA USO ABRIGADO, ACABAMENTO NA COR CINZA RAL 7032 ELETROSTÁTICO, FABRICADO COM CERTIFICAÇÃO TTA CONFORME DIAGRAMA TRIFILAR (UN) | UN | 1 |  | 0 | 0
8003084 | INSUMO | SINAPI | 91933 | CABO FLEXIVEL EPR 16MM² | M | 152 |  | 0 | 0
8003085 | INSUMO | SINAPI | 1599 | CONECTOR TUBULAR PARA CABO DE 16MM² | UN | 8 |  | 0 | 0
8003086 | INSUMO | SINAPI | 1599 | CONECTOR DE COMPRESSÃO PARA CABO DE 16MM² | UN | 8 |  | 0 | 0
8003087 | COMPOSIÇÃO | ORÇAMENTO | ORÇ - 8003087 - 1° E | QUADRO QDN PAINEL ELÉTRICO, FABRICADO EM CHAPA DE AÇO 12 MSG NA ESTRUTURA E 14 MSG NO FECHAMENTO, COM BARRAMENTO DE COBRE PARA CORRENTE DE 100A, ACESSO FRONTAL ATRAVÉS DE FECHO CREMONA DE TRÊS PONTOS ESCAMOTEÁVEL, GRAU DE PROTEÇÃO IP 54, PRÓPRIO PARA USO ABRIGADO, ACABAMENTO NA COR CINZA RAL 7032 ELETROSTÁTICO, FABRICADO COM CERTIFICAÇÃO TTA CONFORME DIAGRAMA TRIFILAR (UN) | UN | 1 |  | 0 | 0
8003088 | COMPOSIÇÃO | SINAPI | 91933 | CABO FLEXIVEL EPR 16MM² | UN | 132 |  | 0 | 0
8003089 | INSUMO | SINAPI | 1599 | CONECTOR TUBULAR PARA CABO DE 16MM² | UN | 8 |  | 0 | 0
8003090 | INSUMO | SINAPI | 1599 | CONECTOR DE COMPRESSÃO PARA CABO DE 16MM² | UN | 8 |  | 0 | 0
8003091 | COMPOSIÇÃO | ORÇAMENTO | ORÇ - 8003091 - 2° E | QUADRO QDEV1 PAINEL ELÉTRICO, FABRICADO EM CHAPA DE AÇO 12 MSG NA ESTRUTURA E 14 MSG NO FECHAMENTO, COM BARRAMENTO DE COBRE PARA CORRENTE DE 50A, ACESSO FRONTAL ATRAVÉS DE FECHO CREMONA DE TRÊS PONTOS ESCAMOTEÁVEL, GRAU DE PROTEÇÃO IP 54, PRÓPRIO PARA USO ABRIGADO, ACABAMENTO NA COR CINZA RAL 7032 ELETROSTÁTICO, FABRICADO COM CERTIFICAÇÃO TTA CONFORME DIAGRAMA TRIFILAR (UN) | UN | 1 |  | 0 | 0
8003092 | COMPOSIÇÃO | SINAPI | 91933 | CABO FLEXIVEL EPR 10MM² | M | 140 |  | 0 | 0
8003093 | INSUMO | SINAPI | 1597 | CONECTOR TUBULAR PARA CABO DE 10MM² | UN | 8 |  | 0 | 0
8003094 | COMPOSIÇÃO | SINAPI | 1597 | CONECTOR DE COMPRESSÃO PARA CABO DE 10MM² | UN | 8 |  | 0 | 0
8003095 | INSUMO | SINAPI | 12732 | CARRETEL DE SOLDA 60X40 1,5MM DE 500G | UN | 12 |  | 0 | 0
8003096 | INSUMO | SINAPI | 20111 | FITA ISOLANTE SCOTCH 3M DE 20 METROS | UN | 30 |  | 0 | 0
8004 |  |  |  | INFRAESTRUTURA ELETRICA - 2 PAVIMENTO - LAGE TECNICA |  |  |  | 0 | 0
8004001 | INSUMO | ORÇAMENTO | ORÇ - 8004001 - 2° E | ELETRODUTO GALVANIZADO LEVE 4" COM 3MTS | UN | 20 |  | 0 | 0
8004002 | INSUMO | SINAPI | 39126 | ABRAÇADEIRA TIPO D CUNHA 4" | UN | 60 |  | 0 | 0
8004003 | INSUMO | SINAPI | 2621 | CURVA GALVANIZADA 4" | UN | 8 |  | 0 | 0
8004004 | INSUMO | SINAPI | 2641 | LUVA GALVANIZADA 4" | UN | 27 |  | 0 | 0
8004005 | INSUMO | SINAPI | 12436 | UNIDUTE CÔNICO 4" | UN | 4 |  | 0 | 0
8004006 | INSUMO | SINAPI | 12436 | UNIDUTE RETO 4" | UN | 2 |  | 0 | 0
8004007 | INSUMO | SINAPI | 2594 | CONDULETE TIPO E DE 4" COM TAMPA SEM ROSCA | UN | 2 |  | 0 | 0
8004008 | INSUMO | SINAPI | 2592 | CONDULETE TIPO C DE 4" COM TAMPA SEM ROSCA | UN | 14 |  | 0 | 0
8004009 | INSUMO | ORÇAMENTO | ORÇ - 8004009 - 1° E | ELETRODUTO GALVANIZADO LEVE 2" COM 3MTS | UN | 52 |  | 0 | 0
8004010 | INSUMO | SINAPI | 39132 | ABRAÇADEIRA TIPO D CUNHA 2" | UN | 120 |  | 0 | 0
8004011 | INSUMO | SINAPI | 2631 | CURVA GALVANIZADA 2" | UN | 25 |  | 0 | 0
8004012 | INSUMO | ORÇAMENTO | ORÇ - 8004012 - 2° E | LUVA GALVANIZADA 2" | UN | 39 |  | 0 | 0
8004013 | INSUMO | SINAPI | 12437 | UNIDUTE CÔNICO 2" | UN | 12 |  | 0 | 0
8004014 | INSUMO | SINAPI | 12437 | UNIDUTE RETO 2" | UN | 4 |  | 0 | 0
8004015 | INSUMO | SINAPI | 2567 | CONDULETE TIPO E DE 2" COM TAMPA SEM ROSCA | UN | 30 |  | 0 | 0
8004016 | INSUMO | SINAPI | 2592 | CONDULETE TIPO C DE 2" COM TAMPA SEM ROSCA | UN | 45 |  | 0 | 0
8004017 | INSUMO | SINAPI | 2567 | CONDULETE TIPO T DE 2" COM TAMPA SEM ROSCA | UN | 6 |  | 0 | 0
8004018 | INSUMO | SINAPI | 2596 | CONDULETE TIPO X DE 2" COM TAMPA SEM ROSCA | UN | 12 |  | 0 | 0
8004019 | INSUMO | ORÇAMENTO | ORÇ - 8004019 - 2° E | ESPELHO CONDULETE 2" COM 1 SAIDA REDONDA | UN | 16 |  | 0 | 0
8004020 | INSUMO | SINAPI | 21136 | ELETRODUTO GALVANIZADO LEVE 1" COM 3MTS | UN | 35 |  | 0 | 0
8004021 | INSUMO | SINAPI | 39129 | ABRAÇADEIRA TIPO D CUNHA 1" | UN | 105 |  | 0 | 0
8004022 | INSUMO | SINAPI | 2617 | CURVA GALVANIZADA 1" | UN | 6 |  | 0 | 0
8004023 | INSUMO | SINAPI | 2638 | LUVA GALVANIZADA 1" | UN | 34 |  | 0 | 0
8004024 | INSUMO | SINAPI | 12433 | UNIDUTE CÔNICO 1" | UN | 12 |  | 0 | 0
8004025 | INSUMO | SINAPI | 12433 | UNIDUTE RETO 1" | UN | 6 |  | 0 | 0
8004026 | COMPOSIÇÃO | SINAPI | 95782 | CONDULETE TIPO E DE 1" COM TAMPA SEM ROSCA | UN | 15 |  | 0 | 0
8004027 | COMPOSIÇÃO | SINAPI | 95781 | CONDULETE TIPO C DE 1" COM TAMPA SEM ROSCA | UN | 25 |  | 0 | 0
8004028 | COMPOSIÇÃO | SINAPI | 95796 | CONDULETE TIPO T DE 1" COM TAMPA SEM ROSCA | UN | 6 |  | 0 | 0
8004029 | COMPOSIÇÃO | SINAPI | 95802 | CONDULETE TIPO X DE 1" COM TAMPA SEM ROSCA | UN | 10 |  | 0 | 0
8004030 | INSUMO | ORÇAMENTO | ORÇ - 8004030 - 2° E | ESPELHO CONDULETE 1" COM 1 SAIDA REDONDA | UN | 25 |  | 0 | 0
8004031 | COMPOSIÇÃO | SINAPI | 91993 | TOMADA 2P+T REDONDA COM ABAS PARA CONDULETE 1" - PRETO | UN | 22 |  | 0 | 0
8004032 | COMPOSIÇÃO | SINAPI | 92021 | TOMADA DE SOBREPOR PARA MOTOR TRIFASICO | UN | 2 |  | 0 | 0
8004033 | COMPOSIÇÃO | SINAPI | 91868 | ELETRODUTO PVC 1" RIGIDO EMBUTIDO NA PAREDE/PISO PEÇA DE 3MTS | UN | 26 |  | 0 | 0
8004034 | COMPOSIÇÃO | SINAPI | 91856 | MANGUEIRA CORRUGADA 1" - ROLO COM 10MTS | UN | 3 |  | 0 | 0
8004035 | INSUMO | SINAPI | 39997 | PORCA SEXTAVADA DE 1/4 | UN | 600 |  | 0 | 0
8004036 | INSUMO | SINAPI | 39208 | ARRUELA LISA DE 1/4 | UN | 600 |  | 0 | 0
8004037 | INSUMO | SINAPI | 40552 | PARAFUSO ALTO TRAVANTE DE 1/4 | UN | 600 |  | 0 | 0
8004038 | INSUMO | SINAPI | 39210 | ARRUELA DE ALUMINIO DE "1" | UN | 600 |  | 0 | 0
8004039 | INSUMO | SINAPI | 7583 | PARAFUSO PHILIPS "S8" | UN | 500 |  | 0 | 0
8004040 | INSUMO | SINAPI | 4376 | BUCHA "S8" | UN | 500 |  | 0 | 0
8004041 | INSUMO | SINAPI | 39771 | CAIXA DE PASSAGEM 20X20X10 DE SOBREPOR | UN | 3 |  | 0 | 0
8004042 | INSUMO | SINAPI | 11249 | CAIXA DE PASSAGEM 200X200X100 | UN | 1 |  | 0 | 0
8004043 | COMPOSIÇÃO | SINAPI | 91927 | CABO FLEXIVEL DE 2,5MM² ATOX NA COR PRETA | M | 500 |  | 0 | 0
8004044 | COMPOSIÇÃO | SINAPI | 91927 | CABO FLEXIVEL DE 2,5MM² ATOX NA COR VERDE | M | 500 |  | 0 | 0
8004045 | COMPOSIÇÃO | SINAPI | 91927 | CABO FLEXIVEL DE 2,5MM² ATOX NA COR AZUL | M | 500 |  | 0 | 0
8004046 | COMPOSIÇÃO | SINAPI | 91927 | CABO FLEXIVEL DE 2,5MM² ATOX NA COR AMARELA | M | 200 |  | 0 | 0
8004047 | COMPOSIÇÃO | SINAPI | 91929 | CABO FLEXIVEL DE 4MM² ATOX | M | 400 |  | 0 | 0
8004048 | COMPOSIÇÃO | SINAPI | 91931 | CABO FLEXIVEL DE 6MM² ATOX | M | 240 |  | 0 | 0
8004049 | COMPOSIÇÃO | SINAPI | 91933 | CABO FLEXIVEL DE 10MM² ATOX | M | 200 |  | 0 | 0
8004050 | COMPOSIÇÃO | SINAPI | 91935 | CABO FLEXIVEL DE 16MM² ATOX | M | 200 |  | 0 | 0
8004051 | COMPOSIÇÃO | ORÇAMENTO | ORÇ - 8004051 - 1° E | QUADRO QDG-AR1 - PAINEL ELÉTRICO, FABRICADO EM CHAPA DE AÇO 12 MSG NA ESTRUTURA E 14 MSG NO FECHAMENTO, COM BARRAMENTO DE COBRE PARA CORRENTE DE 500A, ACESSO FRONTAL ATRAVÉS DE FECHO CREMONA DE TRÊS PONTOS ESCAMOTEÁVEL, GRAU DE PROTEÇÃO IP 54, PRÓPRIO PARA USO ABRIGADO, ACABAMENTO NA COR CINZA RAL 7032 ELETROSTÁTICO, FABRICADO COM CERTIFICAÇÃO TTA CONFORME DIAGRAMA TRIFILAR (UN) | UN | 1 |  | 0 | 0
8004052 | COMPOSIÇÃO | SINAPI | 92998 | CABO FLEXIVEL HEPR 185MM² | M | 160 |  | 0 | 0
8004053 | COMPOSIÇÃO | SINAPI | 92992 | CABO FLEXIVEL HEPR 95MM² | M | 40 |  | 0 | 0
8004054 | INSUMO | SINAPI | 11859 | CONECTOR TUBULAR PARA CABO DE 185MM² | UN | 8 |  | 0 | 0
8004055 | INSUMO | SINAPI | 11864 | CONECTOR DE COMPRESSÃO PARA CABO DE 95MM² | UN | 8 |  | 0 | 0
8004056 | INSUMO | SINAPI | 11859 | CONECTOR TUBULAR PARA CABO DE 185MM² | UN | 8 |  | 0 | 0
8004057 | INSUMO | SINAPI | 11864 | CONECTOR DE COMPRESSÃO PARA CABO DE 95MM² | UN | 8 |  | 0 | 0
8004058 | COMPOSIÇÃO | ORÇAMENTO | ORÇ - 8004058 - 1° E | QUADRO QEVE-3 PAINEL ELÉTRICO, FABRICADO EM CHAPA DE AÇO 12 MSG NA ESTRUTURA E 14 MSG NO FECHAMENTO, COM BARRAMENTO DE COBRE PARA CORRENTE DE 50A, ACESSO FRONTAL ATRAVÉS DE FECHO CREMONA DE TRÊS PONTOS ESCAMOTEÁVEL, GRAU DE PROTEÇÃO IP 54, PRÓPRIO PARA USO ABRIGADO, ACABAMENTO NA COR CINZA RAL 7032 ELETROSTÁTICO, FABRICADO COM CERTIFICAÇÃO TTA CONFORME DIAGRAMA TRIFILAR (UN) | UN | 1 |  | 0 | 0
8004059 | COMPOSIÇÃO | SINAPI | 91931 | CABO FLEXIVEL 6MM² | M | 20 |  | 0 | 0
8004060 | INSUMO | SINAPI | 11863 | CONECTOR TUBULAR PARA CABO DE 6MM² | UN | 8 |  | 0 | 0
8004061 | INSUMO | SINAPI | 11863 | CONECTOR DE COMPRESSÃO PARA CABO DE 6MM² | UN | 8 |  | 0 | 0
8004062 | COMPOSIÇÃO | ORÇAMENTO | ORÇ - 8004062 - 2° E | QUADRO QEVE-5 PAINEL ELÉTRICO, FABRICADO EM CHAPA DE AÇO 12 MSG NA ESTRUTURA E 14 MSG NO FECHAMENTO, COM BARRAMENTO DE COBRE PARA CORRENTE DE 50A, ACESSO FRONTAL ATRAVÉS DE FECHO CREMONA DE TRÊS PONTOS ESCAMOTEÁVEL, GRAU DE PROTEÇÃO IP 54, PRÓPRIO PARA USO ABRIGADO, ACABAMENTO NA COR CINZA RAL 7032 ELETROSTÁTICO, FABRICADO COM CERTIFICAÇÃO TTA CONFORME DIAGRAMA TRIFILAR (UN) | UN | 1 |  | 0 | 0
8004063 | COMPOSIÇÃO | SINAPI | 91931 | CABO FLEXIVEL 6MM² | M | 140 |  | 0 | 0
8004064 | INSUMO | SINAPI | 11863 | CONECTOR TUBULAR PARA CABO DE 6MM² | UN | 8 |  | 0 | 0
8004065 | INSUMO | SINAPI | 11863 | CONECTOR DE COMPRESSÃO PARA CABO DE 6MM² | UN | 8 |  | 0 | 0
8004066 | COMPOSIÇÃO | ORÇAMENTO | ORÇ - 8004066 - 1° E | QUADRO QDEV-2 PAINEL ELÉTRICO, FABRICADO EM CHAPA DE AÇO 12 MSG NA ESTRUTURA E 14 MSG NO FECHAMENTO, COM BARRAMENTO DE COBRE PARA CORRENTE DE 50A, ACESSO FRONTAL ATRAVÉS DE FECHO CREMONA DE TRÊS PONTOS ESCAMOTEÁVEL, GRAU DE PROTEÇÃO IP 54, PRÓPRIO PARA USO ABRIGADO, ACABAMENTO NA COR CINZA RAL 7032 ELETROSTÁTICO, FABRICADO COM CERTIFICAÇÃO TTA CONFORME DIAGRAMA TRIFILAR (UN) | UN | 1 |  | 0 | 0
8004067 | COMPOSIÇÃO | SINAPI | 91929 | CABO FLEXIVEL 4MM² | M | 160 |  | 0 | 0
8004068 | INSUMO | SINAPI | 11863 | CONECTOR TUBULAR PARA CABO DE 4MM² | UN | 8 |  | 0 | 0
8004069 | INSUMO | SINAPI | 11863 | CONECTOR DE COMPRESSÃO PARA CABO DE 4MM² | UN | 8 |  | 0 | 0
8004070 | COMPOSIÇÃO | ORÇAMENTO | ORÇ - 8004070 - 1° E | QUADRO QD-PRE PAINEL ELÉTRICO, FABRICADO EM CHAPA DE AÇO 12 MSG NA ESTRUTURA E 14 MSG NO FECHAMENTO, COM BARRAMENTO DE COBRE PARA CORRENTE DE 80A, ACESSO FRONTAL ATRAVÉS DE FECHO CREMONA DE TRÊS PONTOS ESCAMOTEÁVEL, GRAU DE PROTEÇÃO IP 54, PRÓPRIO PARA USO ABRIGADO, ACABAMENTO NA COR CINZA RAL 7032 ELETROSTÁTICO, FABRICADO COM CERTIFICAÇÃO TTA CONFORME DIAGRAMA TRIFILAR (UN) | UN | 1 |  | 0 | 0
8004071 | COMPOSIÇÃO | SINAPI | 92984 | CABO FLEXIVEL HEPR 25MM² | M | 210 |  | 0 | 0
8004072 | COMPOSIÇÃO | SINAPI | 92982 | CABO FLEXIVEL HEPR 16MM² | M | 70 |  | 0 | 0
8004073 | INSUMO | SINAPI | 11862 | CONECTOR TUBULAR PARA CABO DE 50MM² | UN | 8 |  | 0 | 0
8004074 | INSUMO | SINAPI | 11863 | CONECTOR DE COMPRESSÃO PARA CABO DE 50MM² | UN | 8 |  | 0 | 0
8004075 | INSUMO | SINAPI | 1550 | CONECTOR TUBULAR PARA CABO DE 25MM² | UN | 8 |  | 0 | 0
8004076 | INSUMO | SINAPI | 1599 | CONECTOR DE COMPRESSÃO PARA CABO DE 25MM² | UN | 8 |  | 0 | 0
8004077 | COMPOSIÇÃO | ORÇAMENTO | ORÇ - 8004077 - 1° E | QUADRO QDEL PAINEL ELÉTRICO, FABRICADO EM CHAPA DE AÇO 12 MSG NA ESTRUTURA E 14 MSG NO FECHAMENTO, COM BARRAMENTO DE COBRE PARA CORRENTE DE 80A, ACESSO FRONTAL ATRAVÉS DE FECHO CREMONA DE TRÊS PONTOS ESCAMOTEÁVEL, GRAU DE PROTEÇÃO IP 54, PRÓPRIO PARA USO ABRIGADO, ACABAMENTO NA COR CINZA RAL 7032 ELETROSTÁTICO, FABRICADO COM CERTIFICAÇÃO TTA CONFORME DIAGRAMA TRIFILAR (UN) | UN | 1 |  | 0 | 0
8004078 | COMPOSIÇÃO | SINAPI | 92988 | CABO FLEXIVEL HEPR 50MM² | M | 280 |  | 0 | 0
8004079 | INSUMO | SINAPI | 11862 | CONECTOR TUBULAR PARA CABO DE 50MM² | UN | 8 |  | 0 | 0
8004080 | INSUMO | SINAPI | 11863 | CONECTOR DE COMPRESSÃO PARA CABO DE 50MM² | UN | 8 |  | 0 | 0
8004081 | INSUMO | SINAPI | 12732 | CARRETEL DE SOLDA 60X40 1,5MM DE 500G | UN | 15 |  | 0 | 0
8004082 | INSUMO | SINAPI | 20111 | FITA ISOLANTE SCOTCH 3M DE 20 METROS | UN | 30 |  | 0 | 0
8004083 | INSUMO | ORÇAMENTO | ORÇ - 8004083 - 1° E | ANILHAS DE IDENTIFICAÇÃO DE 0 A 9 - PACOTE COM 100 | UN | 4 |  | 0 | 0
8005 |  |  |  | INFRAESTRUTURA ELETRICA 11º PAVIMENTO |  |  |  | 0 | 0
8005001 | INSUMO | SINAPI | 21136 | ELETRODUTO GALVANIZADO LEVE 1" COM 3MTS | UN | 32 |  | 0 | 0
8005002 | INSUMO | SINAPI | 39129 | ABRAÇADEIRA TIPO D CUNHA 1" | UN | 96 |  | 0 | 0
8005003 | INSUMO | SINAPI | 2617 | CURVA GALVANIZADA 1" | UN | 4 |  | 0 | 0
8005004 | INSUMO | SINAPI | 2638 | LUVA GALVANIZADA 1" | UN | 30 |  | 0 | 0
8005005 | INSUMO | SINAPI | 12433 | UNIDUTE CÔNICO 1" | UN | 10 |  | 0 | 0
8005006 | INSUMO | SINAPI | 12433 | UNIDUTE RETO 1" | UN | 2 |  | 0 | 0
8005007 | COMPOSIÇÃO | SINAPI | 95782 | CONDULETE TIPO E DE 1" COM TAMPA SEM ROSCA | UN | 12 |  | 0 | 0
8005008 | COMPOSIÇÃO | SINAPI | 95781 | CONDULETE TIPO C DE 1" COM TAMPA SEM ROSCA | UN | 30 |  | 0 | 0
8005009 | COMPOSIÇÃO | SINAPI | 95796 | CONDULETE TIPO T DE 1" COM TAMPA SEM ROSCA | UN | 14 |  | 0 | 0
8005010 | COMPOSIÇÃO | SINAPI | 95802 | CONDULETE TIPO X DE 1" COM TAMPA SEM ROSCA | UN | 25 |  | 0 | 0
8005011 | INSUMO | ORÇAMENTO | ORÇ - 8005011 - 2° E | ESPELHO CONDULETE 1" COM 1 SAIDA REDONDA | UN | 12 |  | 0 | 0
8005012 | COMPOSIÇÃO | SINAPI | 91993 | TOMADA 2P+T REDONDA COM ABAS PARA CONDULETE 1" - PRETO | UN | 12 |  | 0 | 0
8005013 | INSUMO | SINAPI | 39810 | CAIXA DE SOBREPOR 102X102X55MM | UN | 10 |  | 0 | 0
8005014 | COMPOSIÇÃO | SINAPI | 91927 | CABO FLEXIVEL DE 2,5MM² | M | 400 |  | 0 | 0
8005015 | COMPOSIÇÃO | SINAPI | 91929 | CABO FLEXIVEL DE 4MM | M | 200 |  | 0 | 0
8005016 | INSUMO | SINAPI | 39997 | PORCA SEXTAVADA DE 1/4 | UN | 200 |  | 0 | 0
8005017 | INSUMO | SINAPI | 39208 | ARRUELA LISA DE 1/4 | UN | 200 |  | 0 | 0
8005018 | INSUMO | SINAPI | 40552 | PARAFUSO ALTO TRAVANTE DE 1/4 | UN | 200 |  | 0 | 0
8005019 | INSUMO | SINAPI | 39210 | ARRUELA DE ALUMINIO DE "1" | UN | 200 |  | 0 | 0
8005020 | INSUMO | SINAPI | 7583 | PARAFUSO PHILIPS "S8" | UN | 200 |  | 0 | 0
8005021 | INSUMO | SINAPI | 4376 | BUCHA "S8" | UN | 200 |  | 0 | 0
8006 |  |  |  | INFRAESTRUTURA CAIXA ESCADAS |  |  |  | 0 | 0
8006001 | INSUMO | SINAPI | 21136 | ELETRODUTO GALVANIZADO LEVE 1" COM 3MTS | UN | 37 |  | 0 | 0
8006002 | INSUMO | SINAPI | 39129 | ABRAÇADEIRA TIPO D CUNHA 1" | UN | 111 |  | 0 | 0
8006003 | INSUMO | SINAPI | 2617 | CURVA GALVANIZADA 1" | UN | 54 |  | 0 | 0
8006004 | INSUMO | SINAPI | 2638 | LUVA GALVANIZADA 1" | UN | 30 |  | 0 | 0
8006005 | INSUMO | SINAPI | 12433 | UNIDUTE CÔNICO 1" | UN | 13 |  | 0 | 0
8006006 | INSUMO | SINAPI | 12433 | UNIDUTE RETO 1" | UN | 4 |  | 0 | 0
8006007 | INSUMO | SINAPI | 39810 | CAIXA DE SOBREPOR 102X102X55MM | UN | 34 |  | 0 | 0
8006008 | COMPOSIÇÃO | SINAPI | 95782 | CONDULETE TIPO E DE 1" COM TAMPA SEM ROSCA | UN | 35 |  | 0 | 0
8006009 | COMPOSIÇÃO | SINAPI | 95781 | CONDULETE TIPO C DE 1" COM TAMPA SEM ROSCA | UN | 15 |  | 0 | 0
8006010 | COMPOSIÇÃO | SINAPI | 95796 | CONDULETE TIPO T DE 1" COM TAMPA SEM ROSCA | UN | 10 |  | 0 | 0
8006011 | COMPOSIÇÃO | SINAPI | 95802 | CONDULETE TIPO X DE 1" COM TAMPA SEM ROSCA | UN | 39 |  | 0 | 0
8006012 | INSUMO | ORÇAMENTO | ORÇ - 8006012 - 2° E | ESPELHO CONDULETE 1" COM 1 SAIDA REDONDA | UN | 39 |  | 0 | 0
8006013 | COMPOSIÇÃO | SINAPI | 91927 | CABO FLEXIVEL DE 2,5MM² | M | 600 |  | 0 | 0
8006014 | COMPOSIÇÃO | SINAPI | 91929 | CABO FLEXIVEL DE 4MM | M | 120 |  | 0 | 0
8006015 | COMPOSIÇÃO | SINAPI | 91993 | TOMADA REDONDA 2P+T PRETA | UN | 39 |  | 0 | 0
8006016 | INSUMO | SINAPI | 39997 | PORCA SEXTAVADA DE 1/4 | UN | 300 |  | 0 | 0
8006017 | INSUMO | SINAPI | 39208 | ARRUELA LISA DE 1/4 | UN | 300 |  | 0 | 0
8006018 | INSUMO | SINAPI | 40552 | PARAFUSO ALTO TRAVANTE DE 1/4 | UN | 300 |  | 0 | 0
8006019 | INSUMO | SINAPI | 39210 | ARRUELA DE ALUMINIO DE "1" | UN | 300 |  | 0 | 0
8006020 | INSUMO | SINAPI | 7583 | PARAFUSO PHILIPS "S8" | UN | 300 |  | 0 | 0
8006021 | INSUMO | SINAPI | 4376 | BUCHA "S8" | UN | 300 |  | 0 | 0
8007 |  |  |  | INFRAESTRUTURA LOGICA - SUBSOLO |  |  |  | 0 | 0
8007001 | COMPOSIÇÃO | ORÇAMENTO | ORÇ - 8007001 - 2° E | ELETROCALHA GALVANIZADA 150X50 #18 | UN | 9 |  | 0 | 0
8007002 | INSUMO | ORÇAMENTO | ORÇ - 8007002 - 2° E | DIVISORIA LISA PARA ELETROCALHA GALVANIZADA LISA 150X50 #16 PEÇA 3 METROS | UN | 9 |  | 0 | 0
8007003 | INSUMO | ORÇAMENTO | ORÇ - 8007003 - 2° E | EMENDA PARA ELETROCALHA 150X50 | UN | 8 |  | 0 | 0
8007004 | INSUMO | ORÇAMENTO | ORÇ - 8007004 - 2° E | DERIVAÇÃO EM T PARA ELETROCALHA 150X50 | UN | 1 |  | 0 | 0
8007005 | INSUMO | ORÇAMENTO | ORÇ - 8007005 - 2° E | CURVA HORIZONTAL PARA ELETROCALHA 150X50 | UN | 1 |  | 0 | 0
8007006 | INSUMO | ORÇAMENTO | ORÇ - 8007006 - 2° E | CURVA VERTICAL PARA ELETROCALHA 150X50 | UN | 1 |  | 0 | 0
8007007 | INSUMO | ORÇAMENTO | ORÇ - 8007007 - 2° E | TERMINAL PARA ELETROCALHA 150X50 | UN | 3 |  | 0 | 0
8007008 | INSUMO | ORÇAMENTO | ORÇ - 8007008 - 2° E | SUPORTE BALANÇO VERTICAL PARA ELETROCALHA 150X50 | UN | 18 |  | 0 | 0
8007009 | COMPOSIÇÃO | SINAPI | 91868 | ELETRODUTO PVC 1" RIGIDO EMBUTIDO NA PAREDE PEÇA DE 3MTS | UN | 6 |  | 0 | 0
8007010 | COMPOSIÇÃO | SINAPI | 91939 | CAIXA DE EMBUTIR PVC 4X4 | UN | 4 |  | 0 | 0
8007011 | COMPOSIÇÃO | SINAPI | 91939 | CAIXA DE EMBUTIR PVC 2X4 | UN | 4 |  | 0 | 0
8007012 | INSUMO | SINAPI | 38095 | ESPELHO 4X4 COM SUPORTE E TAMPA CEGA | UN | 2 |  | 0 | 0
8007013 | INSUMO | SINAPI | 38095 | ESPELHO 4X4 COM SUPORTE E TAMPA CEGA | UN | 2 |  | 0 | 0
8007014 | INSUMO | SINAPI | 21136 | ELETRODUTO GALVANIZADO LEVE 1" APARENTE COM 3MTS | UN | 42 |  | 0 | 0
8007015 | INSUMO | SINAPI | 39129 | ABRAÇADEIRA TIPO D CUNHA 1" | UN | 126 |  | 0 | 0
8007016 | INSUMO | SINAPI | 2638 | LUVA GALVANIZADA 1" | UN | 40 |  | 0 | 0
8007017 | INSUMO | SINAPI | 2617 | CURVA GALVANIZADA PARA ELETRODUTO 1" | UN | 8 |  | 0 | 0
8007018 | COMPOSIÇÃO | SINAPI | 95782 | CONDULETE TIPO E DE 1" COM TAMPA SEM ROSCA | UN | 35 |  | 0 | 0
8007019 | COMPOSIÇÃO | SINAPI | 95781 | CONDULETE TIPO C DE 1" COM TAMPA SEM ROSCA | UN | 30 |  | 0 | 0
8007020 | COMPOSIÇÃO | SINAPI | 95796 | CONDULETE TIPO T DE 1" COM TAMPA SEM ROSCA | UN | 8 |  | 0 | 0
8007021 | COMPOSIÇÃO | SINAPI | 95802 | CONDULETE TIPO X DE 1" COM TAMPA SEM ROSCA | UN | 35 |  | 0 | 0
8007022 | INSUMO | SINAPI | 12433 | UNIDUTE CÔNICO 1" | UN | 20 |  | 0 | 0
8007023 | INSUMO | SINAPI | 12433 | UNIDUTE RETO 1" | UN | 8 |  | 0 | 0
8007024 | INSUMO | SINAPI | 2501 | SEALTUBE 1" ROLO 10MTS | UN | 2 |  | 0 | 0
8007025 | INSUMO | ORÇAMENTO | ORÇ - 8007025 - 2° E | ESPELHO PARA CONDULETE 1" 1 RJ45 | UN | 20 |  | 0 | 0
8007026 | INSUMO | ORÇAMENTO | ORÇ - 8007026 - 2° E | ESPELHO PARA CONDULETE 1" 2 RJ45 | UN | 4 |  | 0 | 0
8007027 | INSUMO | SINAPI | 38092 | ESPELHO 2X4 COM SUPORTE PARA 1 SAIDA RJ45 | UN | 2 |  | 0 | 0
8007028 | INSUMO | SINAPI | 38096 | ESPELHO 4X4 COM SUPORTE PARA 2 SAIDAS RJ45 | UN | 3 |  | 0 | 0
8007029 | INSUMO | ORÇAMENTO | ORÇ - 8007029 - 2° E | MODULO CEGO PARA ESPELHO | UN | 10 |  | 0 | 0
8007030 | INSUMO | ORÇAMENTO | ORÇ - 8007030 - 1° E | MODULO 1 SAIDA RJ45 PARA ESPELHO | UN | 6 |  | 0 | 0
8007031 | INSUMO | SINAPI | 39996 | VERGALHÃO ROSCA TOTAL DE 1/4 DE 3 METROS | UN | 25 |  | 0 | 0
8007032 | INSUMO | SINAPI | 39997 | PORCA SEXTAVADA DE 1/4 | UN | 600 |  | 0 | 0
8007033 | INSUMO | SINAPI | 39208 | ARRUELA LISA DE 1/4 | UN | 600 |  | 0 | 0
8007034 | INSUMO | SINAPI | 40552 | PARAFUSO ALTO TRAVANTE DE 1/4 | UN | 600 |  | 0 | 0
8007035 | INSUMO | SINAPI | 39210 | ARRUELA DE ALUMINIO DE "1" | UN | 600 |  | 0 | 0
8007036 | INSUMO | SINAPI | 7583 | PARAFUSO PHILIPS "S8" | UN | 800 |  | 0 | 0
8007037 | INSUMO | SINAPI | 4376 | BUCHA "S8" | UN | 800 |  | 0 | 0
8007038 | INSUMO | SINAPI | 21128 | ELETRODUTO GALVANIZADO 1/4" LEVE - PEÇA COM 3MTS | UN | 15 |  | 0 | 0
8007039 | INSUMO | ORÇAMENTO | ORÇ - 8007039 - 1° E | LUVA 1/4" | UN | 14 |  | 0 | 0
8007040 | INSUMO | SINAPI | 39130 | ABRAÇADEIRA TIPO D CUNHA 1/4" | UN | 45 |  | 0 | 0
8007041 | COMPOSIÇÃO | SINAPI | 93026 | CURVA 90º 1/4" | UN | 14 |  | 0 | 0
8007042 | COMPOSIÇÃO | SINAPI | 100556 | CAIXA DE PASSAGEM 17X15 | UN | 15 |  | 0 | 0
8007043 | INSUMO | ORÇAMENTO | ORÇ - 8007043 - 2° E | SAIDA LATERAL DE ELETROCALHA PARA 1/4 | UN | 4 |  | 0 | 0
8007044 | INSUMO | SINAPI | 39810 | CAIXA DE SOBREPOR 102X102X55MM | UN | 25 |  | 0 | 0
8008 |  |  |  | INFRAESTRUTURA LOGICA - 1º PAVIMENTO |  |  |  | 0 | 0
8008001 | COMPOSIÇÃO | ORÇAMENTO | ORÇ - 8008001 - 2° E | ELETROCALHA 250X50 #18 | UN | 15 |  | 0 | 0
8008002 | COMPOSIÇÃO | ORÇAMENTO | ORÇ - 8008002 - 2° E | ELETROCALHA LISA COM VIROLA COM TAMPA #18 | UN | 1 |  | 0 | 0
8008003 | INSUMO | ORÇAMENTO | ORÇ - 8008003 - 2° E | DERIVAÇÃO EM T PARA ELETROCALHA 250X50 | UN | 2 |  | 0 | 0
8008004 | INSUMO | ORÇAMENTO | ORÇ - 8008004 - 2° E | CURVA DE INVERSAO VERTICAL PARA ELETROCALHA 250X50 | UN | 1 |  | 0 | 0
8008005 | INSUMO | ORÇAMENTO | ORÇ - 8008005 - 2° E | DIVISORIA PARA ELETROCALHA 250X50 | UN | 15 |  | 0 | 0
8008006 | INSUMO | ORÇAMENTO | ORÇ - 8008006 - 2° E | TERMINAL PARA ELETROCALHA 250X50 | UN | 4 |  | 0 | 0
8008007 | INSUMO | ORÇAMENTO | ORÇ - 8008007 - 2° E | SUPORTE BALANÇO VERTICAL PARA ELETROCALHA 250X50 | UN | 45 |  | 0 | 0
8008008 | INSUMO | SINAPI | 39996 | VERGALHÃO ROSCA TOTAL DE 1/4 DE 3 METROS | UN | 25 |  | 0 | 0
8008009 | INSUMO | SINAPI | 39997 | PORCA SEXTAVADA DE 1/4 | UN | 180 |  | 0 | 0
8008010 | INSUMO | SINAPI | 39208 | ARRUELA LISA DE 1/4 | UN | 180 |  | 0 | 0
8008011 | INSUMO | SINAPI | 40552 | PARAFUSO ALTO TRAVANTE DE 1/4 | UN | 180 |  | 0 | 0
8008012 | INSUMO | SINAPI | 39210 | ARRUELA DE ALUMINIO DE "1" | UN | 180 |  | 0 | 0
8008013 | INSUMO | SINAPI | 7583 | PARAFUSO PHILIPS "S8" | UN | 800 |  | 0 | 0
8008014 | INSUMO | SINAPI | 4376 | BUCHA "S8" | UN | 800 |  | 0 | 0
8008015 | INSUMO | SINAPI | 2501 | SEALTUBE 1" ROLO 10MTS | UN | 6 |  | 0 | 0
8008016 | COMPOSIÇÃO | SINAPI | 91856 | MANGUEIRA CORRUGADA 1" - ROLO COM 10MTS | UN | 6 |  | 0 | 0
8008017 | COMPOSIÇÃO | SINAPI | 91868 | ELETRODUTO PVC 1" RIGIDO EMBUTIDO NA PAREDE PEÇA DE 3MTS | UN | 30 |  | 0 | 0
8008018 | INSUMO | ORÇAMENTO | ORÇ - 8008018 - 2° E | SAIDA LATERAL PARA ELETROCALHA ELETRODUTO DE 1" | UN | 45 |  | 0 | 0
8008019 | INSUMO | ORÇAMENTO | ORÇ - 8008019 - 2° E | CAIXA DE PASSAGEM PISO LATÃO COM TAMPA CEGA | UN | 2 |  | 0 | 0
8008020 | INSUMO | SINAPI | 98307 | CAIXA DE EMBUTIR NO PISO 4X4 COM TAMPA PARA 4 SAIDAS RJ45 | UN | 3 |  | 0 | 0
8008021 | COMPOSIÇÃO | SINAPI | 93009 | ELETRODUTO PVC EMBUTIR NO PISO DE 2" 3MTS | UN | 2 |  | 0 | 0
8008022 | COMPOSIÇÃO | SINAPI | 91939 | CAIXA DE PVC DE EMBUTIR 2X4 | UN | 15 |  | 0 | 0
8008023 | COMPOSIÇÃO | SINAPI | 91939 | CAIXA DE PVC DE EMBUTIR 4X4 | UN | 30 |  | 0 | 0
8008024 | INSUMO | SINAPI | 39810 | CAIXA DE SOBREPOR 102X102X55MM | UN | 45 |  | 0 | 0
8008025 | INSUMO | ORÇAMENTO | ORÇ - 8008025 - 2° E | SUPORTE PARA FIXAÇÃO DE CAMERA EM AMBIENTE EXTERNO | UN | 8 |  | 0 | 0
8008026 | INSUMO | SINAPI | 21136 | ELETRODUTO GALVANIZADO LEVE 1" PEÇA DE 3MTS | UN | 35 |  | 0 | 0
8008027 | INSUMO | SINAPI | 39129 | ABRAÇADEIRA TIPO D CUNHA 1" | UN | 105 |  | 0 | 0
8008028 | INSUMO | SINAPI | 2638 | LUVA GALVANIZADA 1" | UN | 100 |  | 0 | 0
8008029 | INSUMO | SINAPI | 2617 | CURVA GALVANIZADA PARA ELETRODUTO 1" | UN | 12 |  | 0 | 0
8008030 | COMPOSIÇÃO | SINAPI | 95782 | CONDULETE TIPO E DE 1" COM TAMPA SEM ROSCA | UN | 30 |  | 0 | 0
8008031 | COMPOSIÇÃO | SINAPI | 95781 | CONDULETE TIPO C DE 1" COM TAMPA SEM ROSCA | UN | 18 |  | 0 | 0
8008032 | COMPOSIÇÃO | SINAPI | 95796 | CONDULETE TIPO T DE 1" COM TAMPA SEM ROSCA | UN | 6 |  | 0 | 0
8008033 | COMPOSIÇÃO | SINAPI | 95802 | CONDULETE TIPO X DE 1" COM TAMPA SEM ROSCA | UN | 20 |  | 0 | 0
8008034 | INSUMO | SINAPI | 12433 | UNIDUTE CÔNICO 1" | UN | 30 |  | 0 | 0
8008035 | INSUMO | SINAPI | 12433 | UNIDUTE RETO 1" | UN | 12 |  | 0 | 0
8008036 | INSUMO | SINAPI | 38092 | ESPELHO 2X4 COM SUPORTE PARA 1 SAIDA RJ45 | UN | 12 |  | 0 | 0
8008037 | INSUMO | SINAPI | 38096 | ESPELHO 4X4 COM SUPORTE PARA 2 SAIDAS RJ45 | UN | 20 |  | 0 | 0
8008038 | INSUMO | SINAPI | 38093 | ESPELHO 4X4 COM SUPORTE PARA 4 SAIDAS RJ45 | UN | 10 |  | 0 | 0
8008039 | INSUMO | SINAPI | 38092 | ESPELHO 2X4 COM SUPORTE PARA 1 FURO REDONDO | UN | 22 |  | 0 | 0
8008040 | INSUMO | ORÇAMENTO | ORÇ - 8008040 - 1° E | MODULO CEGO PARA ESPELHO | UN | 50 |  | 0 | 0
8008041 | INSUMO | ORÇAMENTO | ORÇ - 8008041 - 1° E | MODULO 1 SAIDA HDMI PARA ESPELHO | UN | 1 |  | 0 | 0
8008042 | INSUMO | ORÇAMENTO | ORÇ - 8008042 - 1° E | MODULO 1 SAIDA RJ45 PARA ESPELHO | UN | 95 |  | 0 | 0
8008043 | INSUMO | SINAPI | 21128 | ELETRODUTO GALVANIZADO 1/4" LEVE - PEÇA COM 3MTS | UN | 48 |  | 0 | 0
8008044 | INSUMO | ORÇAMENTO | ORÇ - 8008044 - 1° E | LUVA 1/4" | UN | 46 |  | 0 | 0
8008045 | INSUMO | SINAPI | 39130 | ABRAÇADEIRA TIPO D CUNHA 1/4" | UN | 144 |  | 0 | 0
8008046 | COMPOSIÇÃO | SINAPI | 93026 | CURVA 90º 1/4" | UN | 12 |  | 0 | 0
8008047 | COMPOSIÇÃO | SINAPI | 100556 | CAIXA DE PASSAGEM 17X15 | UN | 60 |  | 0 | 0
8008048 | INSUMO | ORÇAMENTO | ORÇ - 8008048 - 2° E | SAIDA LATERAL DE ELETROCALHA PARA 1/4 | UN | 25 |  | 0 | 0
8008049 | INSUMO | SINAPI | 97668 | ELETRODUTO PEAD 2" PVC PARA EMBUTIR NO PISO PÇ 3MTS | UN | 4 |  | 0 | 0
8008050 | INSUMO | SINAPI | 39774 | CAIXA DE PASSAGEM 50X50X15 | UN | 2 |  | 0 | 0
8009 |  |  |  | INFRAESTRUTURA LÓGICA - 2º PAVIMENTO - LAGE TÉCNICA |  |  |  | 0 | 0
8009001 | INSUMO | ORÇAMENTO | ORÇ - 8009001 - 2° E | ELETRODUTO GALVANIZADO DE 2" - PEÇA 3MTS | UN | 30 |  | 0 | 0
8009002 | INSUMO | SINAPI | 2631 | CURVA GALVANIZADA 90º DE 2" | UN | 16 |  | 0 | 0
8009003 | INSUMO | SINAPI | 39132 | ABRAÇADEIRA TIPO D CUNHA DE 2" | UN | 90 |  | 0 | 0
8009004 | INSUMO | ORÇAMENTO | ORÇ - 8009004 - 2° E | LUVA DE 2" | UN | 22 |  | 0 | 0
8009005 | INSUMO | SINAPI | 12437 | UNIDUTI CONICO DE 2" | UN | 10 |  | 0 | 0
8009006 | INSUMO | SINAPI | 12437 | UNIDUTI RETO DE 2" | UN | 4 |  | 0 | 0
8009007 | INSUMO | SINAPI | 2592 | CONDULETE COM TAMPA SEM ROSCA TIPO C DE 2" | UN | 40 |  | 0 | 0
8009008 | INSUMO | SINAPI | 2567 | CONDULETE COM TAMPA SEM ROSCA TIPO T DE 2" | UN | 2 |  | 0 | 0
8009009 | INSUMO | ORÇAMENTO | ORÇ - 8009009 - 2° E | BUCHA DE REDUÇÃO METALICA DE ELETRODUTO DE 2" PARA 1" | UN | 4 |  | 0 | 0
8009010 | INSUMO | SINAPI | 21136 | ELETRODUTO GALVANIZADO LEVE 1" PEÇA DE 3MTS | UN | 16 |  | 0 | 0
8009011 | INSUMO | SINAPI | 39129 | ABRAÇADEIRA TIPO D CUNHA 1" | UN | 48 |  | 0 | 0
8009012 | INSUMO | SINAPI | 2638 | LUVA GALVANIZADA 1" | UN | 15 |  | 0 | 0
8009013 | INSUMO | SINAPI | 2617 | CURVA GALVANIZADA PARA ELETRODUTO 1" | UN | 2 |  | 0 | 0
8009014 | COMPOSIÇÃO | SINAPI | 95782 | CONDULETE TIPO E DE 1" COM TAMPA SEM ROSCA | UN | 6 |  | 0 | 0
8009015 | COMPOSIÇÃO | SINAPI | 95781 | CONDULETE TIPO C DE 1" COM TAMPA SEM ROSCA | UN | 10 |  | 0 | 0
8009016 | COMPOSIÇÃO | SINAPI | 95796 | CONDULETE TIPO T DE 1" COM TAMPA SEM ROSCA | UN | 2 |  | 0 | 0
8009017 | COMPOSIÇÃO | SINAPI | 95802 | CONDULETE TIPO X DE 1" COM TAMPA SEM ROSCA | UN | 4 |  | 0 | 0
8009018 | INSUMO | SINAPI | 12433 | UNIDUTE CÔNICO 1" | UN | 8 |  | 0 | 0
8009019 | INSUMO | SINAPI | 12433 | UNIDUTE RETO 1" | UN | 2 |  | 0 | 0
8009020 | INSUMO | SINAPI | 39997 | PORCA SEXTAVADA DE 1/4 | UN | 300 |  | 0 | 0
8009021 | INSUMO | SINAPI | 39208 | ARRUELA LISA DE 1/4 | UN | 300 |  | 0 | 0
8009022 | INSUMO | SINAPI | 40552 | PARAFUSO ALTO TRAVANTE DE 1/4 | UN | 300 |  | 0 | 0
8009023 | INSUMO | SINAPI | 39210 | ARRUELA DE ALUMINIO DE "1" | UN | 300 |  | 0 | 0
8009024 | INSUMO | SINAPI | 7583 | PARAFUSO PHILIPS "S8" | UN | 600 |  | 0 | 0
8009025 | INSUMO | SINAPI | 4376 | BUCHA "S8" | UN | 600 |  | 0 | 0
8009026 | INSUMO | SINAPI | 2501 | SEALTUBE 1" ROLO 10MTS | UN | 1 |  | 0 | 0
8009027 | INSUMO | ORÇAMENTO | ORÇ - 8009027 - 2° E | ESPELHO PARA CONDULETE 1" 1 RJ45 | UN | 6 |  | 0 | 0
8009028 | INSUMO | SINAPI | 38092 | ESPELHO 2X4 COM SUPORTE PARA 1 FURO REDONDO | UN | 6 |  | 0 | 0
8009029 | COMPOSIÇÃO | ORÇAMENTO | 39774 | CAIXA DE PASSAGEM 50X50X15 | UN | 6 |  | 0 | 0
8010 |  |  |  | GRUPO GERADOR |  |  |  | 0 | 0
8010001 | COMPOSIÇÃO | SINAPI | 93000 | CABO DE COBRE FLEXÍVEL ISOLADO, 240 MM², ANTI-CHAMA 0,6/1,0 KV, PARA DISTRIBUIÇÃO - FORNECIMENTO E INSTALAÇÃO. AF_12/2015 | M | 360 |  | 0 | 0
8010002 | COMPOSIÇÃO | SINAPI | 101568 | CABO DE COBRE FLEXÍVEL ISOLADO, 120 MM², ANTI-CHAMA 0,6/1,0 KV, PARA DISTRIBUIÇÃO - FORNECIMENTO E INSTALAÇÃO. AF_12/2015 | M | 90 |  | 0 | 0
8010003 | INSUMO | ORÇAMENTO | ORÇ - 8010003 - 2° E | CONECTOR DE PRESSAO 240MM | UN | 8 |  | 0 | 0
8011 |  |  |  | ILUMINAÇÃO |  |  |  | 0 | 0
8011001 | INSUMO | ORÇAMENTO | ORÇ - 8011001 - 2° E | ARANDELA AE 206 COR BRANCA - FELLUZOU SIMILAR | UN | 1 |  | 0 | 0
8011002 | INSUMO | ORÇAMENTO | ORÇ - 8011002 - 2° E | ARANDELA AE 247 COR PRETA - FELLUZOU SIMILAR | UN | 5 |  | 0 | 0
8011003 | INSUMO | ORÇAMENTO | ORÇ - 8011003 - 2° E | ARANDELA EXTERNA LED 2 FACHOS DE LUZ 6W TEMP. DE COR 2.700K - BRILIAOU SIMILAR | UN | 11 |  | 0 | 0
8011004 | INSUMO | ORÇAMENTO | ORÇ - 8011004 - 2° E | BALIZADOR LED MQ60PT162 COR PRETA COM GRADE - LLUMOU SIMILAR | UN | 21 |  | 0 | 0
8011005 | INSUMO | ORÇAMENTO | ORÇ - 8011005 - 2° E | FITA DE LED ECO 12V 10W/M TEMP. DE COR 2.700K - STELLAOU SIMILAR | UN | 14 |  | 0 | 0
8011006 | INSUMO | ORÇAMENTO | ORÇ - 8011006 - 2° E | FONTE PARA FITA DE LED 24V 40W - STELLAOU SIMILAR | UN | 4 |  | 0 | 0
8011007 | INSUMO | ORÇAMENTO | ORÇ - 8011007 - 2° E | FONTE PARA LED 24V 100W - STELLAOU SIMILAR | UN | 36 |  | 0 | 0
8011008 | INSUMO | ORÇAMENTO | ORÇ - 8011008 - 2° E | LÂMPADA AR 111 LED ÂNGULO DE ABERTURA 24° 12W TEMP. DE COR 2.700K - STELLAOU SIMILAR | UN | 13 |  | 0 | 0
8011009 | INSUMO | ORÇAMENTO | ORÇ - 8011009 - 2° E | LÂMPADA BULBO LED 10W TEMP. DE COR 3.000K - STELLAOU SIMILAR | UN | 12 |  | 0 | 0
8011010 | INSUMO | ORÇAMENTO | ORÇ - 8011010 - 2° E | LÂMPADA BULBO LED 14W TEMP. DE COR 6.500K - STELLAOU SIMILAR | UN | 24 |  | 0 | 0
8011011 | INSUMO | ORÇAMENTO | ORÇ - 8011011 - 2° E | LÂMPADA DICRÓICA LED GU10 7W TEMP. DE COR 2.700K - STELLAOU SIMILAR | UN | 21 |  | 0 | 0
8011012 | INSUMO | ORÇAMENTO | ORÇ - 8011012 - 2° E | LÂMPADA PAR 20 LED ÂNGULO DE ABERTURA 25° 6W TEMP. DE COR 2.700K - STELLAOU SIMILAR | UN | 65 |  | 0 | 0
8011013 | INSUMO | ORÇAMENTO | ORÇ - 8011013 - 2° E | LÂMPADA TUBULAR T8 LED 120CM 20W TEMP. DE COR 4.000K - STELLAOU SIMILAR | UN | 85 |  | 0 | 0
8011014 | INSUMO | ORÇAMENTO | ORÇ - 8011014 - 2° E | LÂMPADA TUBULAR T8 LED 120CM 20W TEMP. DE COR 6.5000K - STELLAOU SIMILAR | UN | 10 |  | 0 | 0
8011015 | INSUMO | ORÇAMENTO | ORÇ - 8011015 - 2° E | LUMINÁRIA BLINDADA LÂMPADA LED BULBO 1X14W 100-240V 50/60HZ TEMP. COR: 6500K (BRANCO FRIO) MARCA: TRAMONTINA OU EQUIV. - TRAMONTINAOU SIMILAR | UN | 7 |  | 0 | 0
8011016 | INSUMO | ORÇAMENTO | ORÇ - 8011016 - 2° E | LUMINÁRIA BLINDADA TLR 3118 - TASCHIBRAOU SIMILAR | UN | 5 |  | 0 | 0
8011017 | INSUMO | ORÇAMENTO | ORÇ - 8011017 - 2° E | LUMINÁRIA LED TL SLIM 30 70W TEMP. DE COR 4.000K - TASHIBRAOU SIMILAR | UN | 32 |  | 0 | 0
8011018 | INSUMO | ORÇAMENTO | ORÇ - 8011018 - 2° E | LUMINÁRIA TIPO CALHA PARA LÂMPADA TUBULAR - AMES ILUMINAÇÃOOU SIMILAR | UN | 78 |  | 0 | 0
8011019 | INSUMO | ORÇAMENTO | ORÇ - 8011019 - 2° E | PAINEL LED SLIM 40W TEMP. DE COR 4.000K - STELLAOU SIMILAR | UN | 6 |  | 0 | 0
8011020 | INSUMO | ORÇAMENTO | ORÇ - 8011020 - 2° E | PENDENTE TUBO G COR BRANCA REF. 01 5364 - INTERPAMOU SIMILAR | UN | 21 |  | 0 | 0
8011021 | INSUMO | ORÇAMENTO | ORÇ - 8011021 - 2° E | PERFIL LED DE EMBUTIR LINIE COM 2 FITAS FULL LED 24W/M TEMP. DE COR 2.700K - STELLAOU SIMILAR | UN | 112.8 |  | 0 | 0
8011022 | INSUMO | ORÇAMENTO | ORÇ - 8011022 - 2° E | PERFIL LED DE SLED 9081-M10A DE EMBUTIR - MISTER LEDOU SIMILAR | UN | 39.6 |  | 0 | 0
8011023 | INSUMO | ORÇAMENTO | ORÇ - 8011023 - 2° E | PERFIL LINEAR LED K35 SLED 9018 DE SOBREPOR COR BRANCA 19W; TEMP. DE COR: 4000K (NEUTRA) - MISTER LEDOU SIMILAR | UN | 8 |  | 0 | 0
8011024 | INSUMO | ORÇAMENTO | ORÇ - 8011024 - 2° E | PLAFON DE EMBUTIR RI-E531 - REVOLUZOU SIMILAR | UN | 32 |  | 0 | 0
8011025 | INSUMO | ORÇAMENTO | ORÇ - 8011025 - 2° E | PROJETOR DIRECIONÁVEL EMBUTIDO SQUARE AR111 COR BRANCA - STELLAOU SIMILAR | UN | 6 |  | 0 | 0
8011026 | INSUMO | ORÇAMENTO | ORÇ - 8011026 - 2° E | PROJETOR DIRECIONÁVEL EMBUTIDO SQUARE PAR20 COR BRANCA - STELLAOU SIMILAR | UN | 80 |  | 0 | 0
8011027 | INSUMO | ORÇAMENTO | ORÇ - 8011027 - 2° E | PROJETOR EMBUTIDO DE SOLO LED FOCCO GRID 12° 18W COM GRADE ANTIOFUSCANTE COR PRETA TEMP. DE COR 3.000K - STELLAOU SIMILAR | UN | 6 |  | 0 | 0
8011028 | INSUMO | ORÇAMENTO | ORÇ - 8011028 - 2° E | PROJETOR EMBUTIDO DE SOLO LES LINEAR LES12W 12W TEMP. DE COR 2.700K - POWER LUMEOU SIMILAR | UN | 1 |  | 0 | 0
8011029 | INSUMO | ORÇAMENTO | ORÇ - 8011029 - 2° E | PROJETOR LED TANGO G2 BVP283 335W TEMP. DE COR 4.000K - PHILIPSOU SIMILAR | UN | 2 |  | 0 | 0
8011030 | INSUMO | ORÇAMENTO | ORÇ - 8011030 - 2° E | REFLETOR EXTERNO LED 200W 100-240V 50/60HZ TEMP. DE COR: 6.500K (FRIA) - BRIAOU SIMILAR | UN | 5 |  | 0 | 0
8011031 | INSUMO | ORÇAMENTO | ORÇ - 8011031 - 2° E | REFLETOR EXTERNO LED 200W TEMP. DE COR 6.500K - BRILIAOU SIMILAR | UN | 1 |  | 0 | 0
8011032 | INSUMO | ORÇAMENTO | ORÇ - 8011032 - 2° E | SPOT DE SOBREPOR TUBO CILÍNDRICO PAR20 Ø10,4CM ABS PRETO - REF. PORTOFINO PL1366) - PORTOFINOOU SIMILAR | UN | 39 |  | 0 | 0
9 |  |  |  | CABEAMENTO E CFTV |  |  |  | 0 | 0
9001 |  |  |  | CABEAMENTO LOGICO - REDE - CFTV - CONTROLE DE ACESSO - AUDIO E VIDEO |  |  |  | 0 | 0
9001001 | INSUMO | SINAPI | 39599 | CABO DE REDE, PAR TRANCADO UTP, 4 PARES, CATEGORIA 6 (CAT 6), ISOLAMENTO PVC (LSZH) | M | 9240 |  | 0 | 0
9001002 | INSUMO | SINAPI | 39601 | CONECTOR / TOMADA FEMEA RJ 45, CATEGORIA 6 (CAT 6) PARA CABOS | UN | 120 |  | 0 | 0
9001003 | COMPOSIÇÃO | DERIVADA SINAPI | DER - 9001003 - 2° E | PATCH PANEL, 24 PORTAS RETO, CATEGORIA 6, COM RACKS DE 19" DE LARGURA E 1 U DE ALTURA | UN | 7 |  | 0 | 0
9001004 | INSUMO | SINAPI | 39606 | PATCH CORD (CABO DE REDE), CATEGORIA 6 (CAT 6) UTP, 24 AWG, 4 PARES, EXTENSAO DE 1,50 M COR VERMELHO CONTROLE DE ACESSO | UN | 18 |  | 0 | 0
9001005 | INSUMO | SINAPI | 39607 | PATCH CORD (CABO DE REDE), CATEGORIA 6 (CAT 6) UTP, 24 AWG, 4 PARES, EXTENSAO DE 2,50 M COR AZUL - REDE | UN | 80 |  | 0 | 0
9001006 | INSUMO | SINAPI | 39607 | PATCH CORD (CABO DE REDE), CATEGORIA 6 (CAT 6) UTP, 24 AWG, 4 PARES, EXTENSAO DE 2,50 M COR LARANJA - ACCESS POINT | UN | 32 |  | 0 | 0
9001007 | INSUMO | SINAPI | 39607 | PATCH CORD (CABO DE REDE), CATEGORIA 6 (CAT 6) UTP, 24 AWG, 4 PARES, EXTENSAO DE 2,50 M COR BRANCO - CFTV | UN | 64 |  | 0 | 0
9001008 | COMPOSIÇÃO | DERIVADA SINAPI | DER - 9001008 - 2° E | PATCH CORD (CABO DE REDE), CATEGORIA 6 (CAT 6) UTP, 24 AWG, 4 PARES, EXTENSAO DE 3,00 M COR AZUL - ESTAÇÃO DE TRABALHO | M | 80 |  | 0 | 0
9001009 | INSUMO | SINAPI | 39607 | PATCH CORD (CABO DE REDE), CATEGORIA 6 (CAT 6) UTP, 24 AWG, 4 PARES, EXTENSAO DE 2,50 M COR AMARELO - TELEFONIA | UN | 12 |  | 0 | 0
9001010 | INSUMO | ORÇAMENTO | ORÇ - 9001010 - 2° E | CERTIFICAÇÃO DE CABO CAT6 | UN | 168 |  | 0 | 0
9001011 | COMPOSIÇÃO | ORÇAMENTO | ORÇ - 9001011 - 2° E | ETIQUETA DE IDENTIFICAÇÃO DE CABOS, TOMADAS, ESPELHOS, ETC. | UN | 1052 |  | 0 | 0
9001012 | INSUMO | ORÇAMENTO | ORÇ - 9001012 - 2° E | VOICE PANEL 50 PORTAS CAT53 CONFORME ESPECIFICAÇÕES | UN | 1 |  | 0 | 0
9001013 | COMPOSIÇÃO | ORÇAMENTO | ORÇ - 9001013 - 2° E | CABO OTICO MULTIMODO 62,5/125 COM 6 FIBRAS USO INTERNO/EXTERNO GELEADO, CLASSIFICAÇÃO COG OU LSZH | UN | 240 |  | 0 | 0
9001014 | COMPOSIÇÃO | ORÇAMENTO | ORÇ - 9001014 - 2° E | DIO - DERIVADOR INTERNO OTICO PARA 24 FIBRAS, DESCARREGADO, PADRÃO 19" 1U COR PRETO E/OU BEGE | UN | 1 |  | 0 | 0
9001015 | INSUMO | ORÇAMENTO | ORÇ - 9001015 - 2° E | KIT DE CONECTORIZAÇÃO, CONTENDO PAINEL PARA 12 FIBRAS, BANDEJA PARA 12 FUSOES, TUBOS E ABRAÇADEIRAS DO MESMO FARICANTE DO DIO, COMFORME ESPECIFICAÇÕES TECNICAS. | UN | 2 |  | 0 | 0
9001016 | INSUMO | ORÇAMENTO | ORÇ - 9001016 - 2° E | CORDÕES OPTICOS MULTIMODO CONFORME ESPECIFICAÇÕES TÉCNICAS | UN | 18 |  | 0 | 0
9001017 | INSUMO | ORÇAMENTO | ORÇ - 9001017 - 2° E | FUSÃO OPTICA | UN | 36 |  | 0 | 0
9001018 | INSUMO | ORÇAMENTO | ORÇ - 9001018 - 2° E | CERTIFICAÇÃO DE FUSÃO OPTICA | UN | 36 |  | 0 | 0
9001019 | INSUMO | ORÇAMENTO | ORÇ - 9001019 - 2° E | PLAQUETA DE IDENTIFICAÇÃO DE FIBRA OTICA | UN | 80 |  | 0 | 0
9001020 | INSUMO | ORÇAMENTO | ORÇ - 9001020 - 2° E | RACK FECHADO DE PISO 44U 960MM PARA LOGICA NA COR PRETO PARA INFRAESTRUTURA DE REDE E CABEAMENTO ESTRUTURADO, COMO ATIVOS DE REDE, PATCHCORDS, PATCH PANELS E OUTROS, CONFORME PROJETO | UN | 1 |  | 0 | 0
9001021 | INSUMO | ORÇAMENTO | ORÇ - 9001021 - 2° E | GUIA DE CABOS FECHADO 1U 19" PRETO | UN | 10 |  | 0 | 0
9001022 | INSUMO | ORÇAMENTO | ORÇ - 9001022 - 2° E | TAMPA CEGA 1U 19" PRETO | UN | 12 |  | 0 | 0
9001023 | COMPOSIÇÃO | ORÇAMENTO | ORÇ - 9001023 - 2° E | REGUA PARA 10 TOMADAS 2P+T DE 20A PADRÃP 19" 1U PRETO | UN | 2 |  | 0 | 0
9001024 | INSUMO | ORÇAMENTO | ORÇ - 9001024 - 2° E | BANDEJA DE FIXAÇÃO FRONTAL DE 400MM CONFORME ESPECIFICAÇÕES TÉCNICAS | UN | 1 |  | 0 | 0
9001025 | INSUMO | ORÇAMENTO | ORÇ - 9001025 - 2° E | BANDEJA DESLIZANTE 800MM CONFORME ESPECIFICAÇÕES TÉCNICAS | UN | 1 |  | 0 | 0
9001026 | INSUMO | ORÇAMENTO | ORÇ - 9001026 - 2° E | KIT PARAFUSO E PORCA GAIOLA | UN | 176 |  | 0 | 0
9001027 | INSUMO | ORÇAMENTO | ORÇ - 9001027 - 2° E | NOBREAK 10KVA MODULAR 19" COM AUTONOMIA DE 20MIN CONFORME ESPECIFICAÇÕES TÉCNICAS | UN | 1 |  | 0 | 0
9001028 | INSUMO | ORÇAMENTO | ORÇ - 9001028 - 2° E | RACK FECHADO DE PISO PARA AUDIO E VIDEO 24U DE 870MM PROFUNDIDADE COM PORTAS LATERIAIS COM VENEZIANAS E PORTA FRONTAL COM CHAVE E ACRILICO FUMÊ, COR PRETO, PARA INFRAESTRUTURA DE AUDIO E VIDEO | UN | 1 |  | 0 | 0
9001029 | INSUMO | ORÇAMENTO | ORÇ - 9001029 - 2° E | CONJUNTO DE RODIZIOS PARA RACK | UN | 3 |  | 0 | 0
9001030 | INSUMO | ORÇAMENTO | ORÇ - 9001030 - 2° E | TAMPA CEGA 1U 19" PRETO | UN | 15 |  | 0 | 0
9001031 | COMPOSIÇÃO | ORÇAMENTO | ORÇ - 9001031 - 2° E | REGUA PARA 10 TOMADAS 2P+T DE 20A PADRÃP 19" 1U PRETO | UN | 2 |  | 0 | 0
9001032 | INSUMO | ORÇAMENTO | ORÇ - 9001032 - 2° E | BANDEJA DE FIXAÇÃO FRONTAL PADRÃO 19" PROF 450MM 1U PRETO | UN | 1 |  | 0 | 0
9001033 | INSUMO | ORÇAMENTO | ORÇ - 9001033 - 2° E | KIT PARAFUSO E PORCA GAIOLA | UN | 96 |  | 0 | 0
9001034 | INSUMO | ORÇAMENTO | ORÇ - 9001034 - 2° E | NOBREAK 6000VA INTERATIVO COM REGULAÇÃO ONLINE CONFORME ESPECIFICAÇÕES TECNICAS | UN | 1 |  | 0 | 0
9001035 | INSUMO | ORÇAMENTO | ORÇ - 9001035 - 2° E | VELCRO DUPLA FACE PRETO ROLO 3MTS | UN | 12 |  | 0 | 0
9001036 | INSUMO | ORÇAMENTO | ORÇ - 9001036 - 2° E | ABRAÇADEIRAS EM NYLON DE 30CM PACOTE COM 100 | UN | 3 |  | 0 | 0
9002 |  |  |  | ATIVOS DE REDE E WIRELESS |  |  |  | 0 | 0
9002001 | INSUMO | ORÇAMENTO | ORÇ - 9002001 - 2° E | SWITCH DE ACESSO 48 PORTAS PLENÁRIO CONFORME ESPECIFICAÇÕES TÉCNICAS | UN | 1 |  | 0 | 0
9002002 | INSUMO | ORÇAMENTO | ORÇ - 9002002 - 2° E | SWITCH DE ACESSO 48 PORTAS CONFORME ESPECIFICAÇÕES TÉCNICAS | UN | 1 |  | 0 | 0
9002003 | INSUMO | ORÇAMENTO | ORÇ - 9002003 - 2° E | TRANSCEIVER 1GB CONFORME ESPECIFICAÇÕES TÉCNICAS | UN | 8 |  | 0 | 0
9002004 | INSUMO | ORÇAMENTO | ORÇ - 9002004 - 2° E | SWITCH DE 48 PORTAS POE PARA ACCESS POINT CONFORME ESPECIFICAÇÕES TÉCNICAS | UN | 1 |  | 0 | 0
9002005 | INSUMO | ORÇAMENTO | ORÇ - 9002005 - 2° E | TRANSCEIVER 1GB CONFORME ESPECIFICAÇÕES TÉCNICAS | UN | 2 |  | 0 | 0
9002006 | INSUMO | ORÇAMENTO | ORÇ - 9002006 - 2° E | SWITCH 24 PORTAS PARA CFTV CONFORME ESPECIFICAÇÕES TÉCNICAS | UN | 3 |  | 0 | 0
9002007 | INSUMO | ORÇAMENTO | ORÇ - 9002007 - 2° E | TRANSCEIVER 1GB CONFORME ESPECIFICAÇÕES TÉCNICAS | UN | 6 |  | 0 | 0
9002008 | INSUMO | ORÇAMENTO | ORÇ - 9002008 - 2° E | ACCESS POINT CONFORME ESPECIFICAÇÃO TÉCNICA | UN | 22 |  | 0 | 0
9002009 | INSUMO | ORÇAMENTO | ORÇ - 9002009 - 2° E | ADAPTADORES POE PARA ACCESS POINT | UN | 22 |  | 0 | 0
9002010 | COMPOSIÇÃO | ORÇAMENTO | ORÇ - 9002010 - 2° E | SERVIÇOS DE IMPLANTAÇÃO E CONFIGURAÇÃO DA SOLUÇÃO FÍSICA E LÓGICA, CONFORME ESPECIFICAÇÕES TÉCNICAS | UN | 1 |  | 0 | 0
9002011 | COMPOSIÇÃO | ORÇAMENTO | ORÇ - 9002011 - 2° E | SUPORTE TÉCNICO PARA MANUTENÇÃO CORRETIVA E PREVENTIVA DA SOLUÇÃO, CONFORME ESPECIFICAÇÕES TÉCNICAS. | MES | 12 |  | 0 | 0
9003 |  |  |  | CIRCUITO DE TELEVISÃO - CFTV |  |  |  | 0 | 0
9003001 | INSUMO | ORÇAMENTO | ORÇ - 9003001 - 2° E | NVR 32 CANAIS CONFORME ESPECIFICAÇÕES TECNICAS | UN | 1 |  | 0 | 0
9003002 | INSUMO | ORÇAMENTO | ORÇ - 9003002 - 2° E | HD 4TB CONFORME ESPECIFICAÇÃO TECNICA | UN | 2 |  | 0 | 0
9003003 | INSUMO | ORÇAMENTO | ORÇ - 9003003 - 2° E | CÂMERA DE SEGURANÇA IP BULLET 2MP 2,8MM POE 50M USO INTERNO | UN | 11 |  | 0 | 0
9003004 | INSUMO | ORÇAMENTO | ORÇ - 9003004 - 2° E | CÂMERA DIGITAL IP DOME 4MP POE | UN | 21 |  | 0 | 0
9003005 | INSUMO | ORÇAMENTO | ORÇ - 9003005 - 2° E | CONFIGURAÇÃO E TESTES DO SISTEMA DE CTV | V | 1 |  | 0 | 0
9004 |  |  |  | CONTROLE DE ACESSO - 2ª ETAPA |  |  |  | 0 | 0
9004001 | INSUMO | ORÇAMENTO | ORÇ - 9004001 - 2° E | SISTEMA DE CONTROLE DE CATRACA ACESSO AUDITÓRIO, GABINETE ESQUERTO CONFORME ESPECIFICAÇÕES TÉCNICAS | UN | 1 |  | 0 | 0
9004002 | INSUMO | ORÇAMENTO | ORÇ - 9004002 - 2° E | SISTEMA DE CONTROLE DE CATRACA ACESSO AUDITÓRIO, GABINETE CENTRAL CONFORME ESPECIFICAÇÕES TÉCNICAS | UN | 1 |  | 0 | 0
9004003 | INSUMO | ORÇAMENTO | ORÇ - 9004003 - 2° E | SISTEMA DE CONTROLE DE CATRACA ACESSO AUDITÓRIO, GABINETE DIREITO CONFORME ESPECIFICAÇÕES TÉCNICAS | UN | 1 |  | 0 | 0
9004004 | INSUMO | ORÇAMENTO | ORÇ - 9004004 - 2° E | SISTEMA DE IDENTIFICAÇÃO FACIAL CONFORME ESPECIFICAÇÕES TÉCNICAS | UN | 4 |  | 0 | 0
9004005 | INSUMO | ORÇAMENTO | ORÇ - 9004005 - 2° E | REGISTRADOR ELETRONICO DE PONTO INTEGRADO AO SISTEMA DE CONTROLE DE ACESSO, CONFORME ESPECIFICAÇÃO TECNICA | UN | 1 |  | 0 | 0
9004006 | INSUMO | ORÇAMENTO | ORÇ - 9004006 - 2° E | FECHADURA DE ELETROIMA COM SENSOR CONFORME ESPECIFICAÇÕES TÉCNICAS | UN | 4 |  | 0 | 0
9004007 | INSUMO | ORÇAMENTO | ORÇ - 9004007 - 2° E | BOTOEIRA QUEBRA VIDRO DE EMBUTIR CONFORME ESPECIFICAÇÕES TÉCNICAS | UN | 4 |  | 0 | 0
9004008 | INSUMO | ORÇAMENTO | ORÇ - 9004008 - 2° E | BOTOEIRA ACIONADOR INFRAVERMELHO CONFORME ESPECIFICAÇÕES TÉCNICAS | UN | 3 |  | 0 | 0
9004009 | INSUMO | ORÇAMENTO | ORÇ - 9004009 - 2° E | KIT COM FONTE TEMPORIZADA PARA FECHADURA, CHICOTE LEITOR ACURA, LEITOR E DEMAIS ACESSÓRIOS CONFORME ESPECIFICAÇÕES TÉCNICAS | UN | 5 |  | 0 | 0
9004010 | INSUMO | ORÇAMENTO | ORÇ - 9004010 - 2° E | CONTROLADOR DE ACESSO PARA AS PORTAS CONFORME ESPECIFICAÇÕES TÉCNICAS | UN | 4 |  | 0 | 0
9004011 | COMPOSIÇÃO | ORÇAMENTO | ORÇ - 9004011 - 2° E | SERVIÇOS DE TREINAMENTO CONFORME ESPECIFICAÇÕES TÉCNICAS | V | 1 |  | 0 | 0
9004012 | COMPOSIÇÃO | ORÇAMENTO | ORÇ - 9004012 - 2° E | SERVIÇOS DE IMPLANTAÇÃO E CONFIGURAÇÃO DA SOLUÇÃO FÍSICA E LÓGICA, CONFORME ESPECIFICAÇÕES TÉCNICAS | V | 1 |  | 0 | 0
9005 |  |  |  | ALARME 2ª ETAPA |  |  |  | 0 | 0
9005001 | INSUMO | ORÇAMENTO | ORÇ - 9005001 - 2° E | CENTRAL DE ALARME CONFORME ESPECIFICAÇÕES TECNICAS | UN | 1 |  | 0 | 0
9005002 | INSUMO | ORÇAMENTO | ORÇ - 9005002 - 2° E | TECLADO 32 CARACTERES | UN | 2 |  | 0 | 0
9005003 | INSUMO | ORÇAMENTO | ORÇ - 9005003 - 2° E | SIRENE INTERNA CONFORME ESPECIFICAÇÕES TÉCNICAS | UN | 3 |  | 0 | 0
9005004 | INSUMO | ORÇAMENTO | ORÇ - 9005004 - 2° E | SIRENE EXTERNA CONFORME ESPECIFICAÇÕES TECNICAS | UN | 2 |  | 0 | 0
9005005 | COMPOSIÇÃO | SINAPI | 97595 | SENSOR DE PRESENÇA CONFORME ESPECIFICAÇÕES TÉCNICAS | UN | 25 |  | 0 | 0
9005006 | COMPOSIÇÃO | SINAPI | 97595 | SENSOR DE BARREIRA COFORME ESPECIFICAÇÕES TÉCNICAS | UN | 3 |  | 0 | 0
9005007 | INSUMO | ORÇAMENTO | ORÇ - 9005007 - 2° E | CABO CCI-50 2 PARES | M | 2100 |  | 0 | 0
9005008 | INSUMO | ORÇAMENTO | ORÇ - 9005008 - 2° E | SERVIÇO DE INSTALAÇÃO E CONFIGURAÇÃO DO SISTEMA DE ALARME CONFORME ESPECIFICAÇÕES TÉCNICAS | V | 1 |  | 0 | 0
10 |  |  |  | SPDA - SISTEMA DE PROTEÇÃO CONTRA DESCARGAS ATMOSFÉRICAS |  |  |  | 0 | 0
10001 |  |  |  | MATERIAIS ESPECÍFICOS |  |  |  | 0 | 0
10001001 | COMPOSIÇÃO | SINAPI | 101404 | ENGENHEIRO ELETRICISTA COM ENCARGOS COMPLEMENTARES | MES | 1 |  | 0 | 0
10001002 | INSUMO | CREA-MG | CRE - 10001002 - 2° E | ART ACIMA DE R$ 15.000,00 | UN | 1 |  | 0 | 0
10001003 | COMPOSIÇÃO | DERIVADA SINAPI | DER - 10001003 - 2° E | CABO DE COBRE NÚ #16MM² | M | 150 |  | 0 | 0
10001004 | COMPOSIÇÃO | DERIVADA SINAPI | DER - 10001004 - 2° E | CABO DE COBRE NÚ #35MM² | M | 330 |  | 0 | 0
10001005 | COMPOSIÇÃO | DERIVADA SINAPI | DER - 10001005 - 2° E | CABO DE COBRE NÚ #50MM² | M | 80 |  | 0 | 0
10001006 | INSUMO | SINAPI | 1594 | TERMINAL AÉREO BASE PLANA COM DOIS FUROS H=50CM | UN | 112 |  | 0 | 0
10001007 | INSUMO | ORÇAMENTO | ORÇ - 10001007 - 2° E | TERMINAL AÉREO ROSCA MECÂNICA H=50CM | UN | 112 |  | 0 | 0
10001008 | INSUMO | ORÇAMENTO | ORÇ - 10001008 - 2° E | PRESILHA DE LATÃO 1 FURO DE 8MM P/ CABO 35MM² | UN | 720 |  | 0 | 0
10001009 | INSUMO | SINAPI | 11854 | CONECTOR PRESSÃO BIMETÁLICO #35MM² | UN | 224 |  | 0 | 0
10001010 | INSUMO | SINAPI | 11862 | CONECTOR PRESSÃO BIMETÁLICO #50MM² | UN | 15 |  | 0 | 0
10001011 | INSUMO | ORÇAMENTO | ORÇ - 10001011 - 2° E | CLIPS GALVANIZADO 3/8" | UN | 7200 |  | 0 | 0
10001012 | INSUMO | SINAPI | 9815 | ELETRODUTO METÁLICO PESADO 1" | M | 8 |  | 0 | 0
10001013 | INSUMO | ORÇAMENTO | ORÇ - 10001013 - 2° E | CONDUTOR DE AÇO GALVANIZADO À FOGO COM 3 METROS (RE-BAR) 50MM² | UN | 50 |  | 0 | 0
10001014 | INSUMO | ORÇAMENTO | ORÇ - 10001014 - 2° E | CAIXA DE EQUALIZAÇÃO DE POTENCIAL (BEP) 40X40X10CM, EM AÇO COM FLANGE INFERIOR, VEDAÇÃO NA PORTA E ACABAMENTO EM EPÓXI | UN | 1 |  | 0 | 0
10001015 | INSUMO | ORÇAMENTO | ORÇ - 10001015 - 2° E | BARRAMENTO DE COBRE 170X63X6MM | UN | 1 |  | 0 | 0
10001016 | INSUMO | SINAPI | 1575 | TERMINAL DE COMPRESSÃO 16MM² | UN | 40 |  | 0 | 0
10001017 | INSUMO | SINAPI | 1577 | TERMINAL DE COMPRESSÃO 35MM² | UN | 40 |  | 0 | 0
10001018 | INSUMO | SINAPI | 1578 | TERMINAL DE COMPRESSÃO 50MM² | UN | 40 |  | 0 | 0
10001019 | INSUMO | ORÇAMENTO | ORÇ - 10001019 - 2° E | PARAFUSO ROSCA SOBERBA 4.2X32MM | UN | 2900 |  | 0 | 0
10001020 | INSUMO | SINAPI | 4375 | BUCHA S6 | UN | 2900 |  | 0 | 0
10001021 | INSUMO | ORÇAMENTO | ORÇ - 10001021 - 2° E | PARAFUSO INOX ROSCA INOX M6 X 50MM | UN | 1300 |  | 0 | 0
10001022 | INSUMO | SINAPI | 4376 | BUCHA S8 | UN | 1300 |  | 0 | 0
10001023 | INSUMO | SINAPI | 11962 | PARAFUSO INOX 1/4X1/4" | UN | 40 |  | 0 | 0
10001024 | INSUMO | SINAPI | 11948 | PARAFUSO INOX 5/16X1/4" | UN | 40 |  | 0 | 0
10001025 | INSUMO | SINAPI | 39997 | PORCA INOX 1/4" | UN | 40 |  | 0 | 0
10001026 | INSUMO | SINAPI | 4330 | PORCA INOX 5/16" | UN | 40 |  | 0 | 0
10001027 | INSUMO | ORÇAMENTO | ORÇ - 10001027 - 2° E | ARRUELA 1/4" | UN | 40 |  | 0 | 0
10001028 | INSUMO | ORÇAMENTO | ORÇ - 10001028 - 2° E | ARRUELA 5/16" | UN | 40 |  | 0 | 0
10001029 | INSUMO | ORÇAMENTO | ORÇ - 10001029 - 2° E | REBITE TIPO POP EM ALUMÍNIO | UN | 60 |  | 0 | 0
10001030 | INSUMO | ORÇAMENTO | ORÇ - 10001030 - 2° E | SELANTE DE POLIURETANO 300ML | UN | 10 |  | 0 | 0
10001031 | INSUMO | ORÇAMENTO | ORÇ - 10001031 - 2° E | CADINHO (T) DERIVAÇÃO 35.35 | UN | 1 |  | 0 | 0
10001032 | INSUMO | ORÇAMENTO | ORÇ - 10001032 - 2° E | CADINHO (-) EMENDA 35.35 | UN | 1 |  | 0 | 0
10001033 | INSUMO | ORÇAMENTO | ORÇ - 10001033 - 2° E | FITA PERFURADA LATÃO NIQUELADO | M | 15 |  | 0 | 0
10001034 | INSUMO | ORÇAMENTO | ORÇ - 10001034 - 2° E | CARTUCHO Nº 25 P/ SOLDA EXOTÉRMICA | UN | 30 |  | 0 | 0
10001035 | INSUMO | ORÇAMENTO | ORÇ - 10001035 - 2° E | CARTUCHO Nº 90 P/ SOLDA EXOTÉRMICA | UN | 30 |  | 0 | 0
10001036 | INSUMO | ORÇAMENTO | ORÇ - 10001036 - 2° E | CARTUCHO Nº 32 P/ SOLDA EXOTÉRMICA | UN | 30 |  | 0 | 0
10001037 | COMPOSIÇÃO | DERIVADA SINAPI | DER - 10001037 - 2° E | LAUDO SPDA MEDIÇÃO CONTINUIDADE E INSPEÇÃO VISUAL | V | 1 |  | 0 | 0
11 |  |  |  | AR CONDICIONADO, VENTILAÇÃO E EXAUSTÃO |  |  |  | 0 | 0
11001 |  |  |  | FORNECIMENTO E INSTALAÇÃO DE EQUIPAMENTOS DE AR CONDICIONADO |  |  |  | 0 | 0
11001001 | INSUMO | ORÇAMENTO | ORÇ - 11001001 - 2° E | UNIDADE CONDENSADORA DO TIPO VRF ULTRA - CAP.: 191.100 BTU/h; MOD.: 4TVH0192EE000AAD/ULTRA; PESO: 348 kg; TENSÃO: 380V/3F/60Hz; MARCA TRANE OU EQUIVALENTE; | UN | 6 |  | 0 | 0
11001002 | INSUMO | ORÇAMENTO | ORÇ - 11001002 - 2° E | UNIDADE CONDENSADORA DO TIPO VRF ULTRA - CAP.: 95.500 BTU/h; MOD.: 4TVH0096EE000AAD/ULTRA; PESO: 227 kg; TENSÃO: 380V/3F/60Hz; MARCA TRANE OU EQUIVALENTE; | UN | 2 |  | 0 | 0
11001003 | INSUMO | ORÇAMENTO | ORÇ - 11001003 - 2° E | UNIDADE EVAPORADORA DO TIPO VRF - CAP.: 24.200 BTU/h; MOD.: 4TVE0024EF000AA (CASSETE 01 VIA); PESO: 21,6 kg; TENSÃO: 220V/1F/60Hz, MARCA TRANE OU EQUIVALENTE; | UN | 5 |  | 0 | 0
11001004 | INSUMO | ORÇAMENTO | ORÇ - 11001004 - 2° E | UNIDADE EVAPORADORA DO TIPO VRF - CAP.: 24.200 BTU/h; MOD.: 4TVC0024EF000AA (CASSETE 04 VIAS); PESO: 28,7 kg; TENSÃO: 220V/1F/60Hz, MARCA TRANE OU EQUIVALENTE; | UN | 1 |  | 0 | 0
11001005 | INSUMO | ORÇAMENTO | ORÇ - 11001005 - 2° E | UNIDADE EVAPORADORA DO TIPO VRF - CAP.: 15.400 BTU/h; MOD.: 4TVC0015EF000AA (CASSETE 04 VIAS); PESO: 28,7 kg; TENSÃO: 220V/1F/60Hz, MARCA TRANE OU EQUIVALENTE; | UN | 1 |  | 0 | 0
11001006 | INSUMO | ORÇAMENTO | ORÇ - 11001006 - 2° E | UNIDADE EVAPORADORA DO TIPO VRF - CAP.: 19.100 BTU/h; MOD.: 4TVW0018EF000AA (HI-WALL), PESO: 12,8 kg; TENSÃO: 220V/1F/60Hz, MARCA TRANE OU EQUIVALENTE; | UN | 9 |  | 0 | 0
11001007 | INSUMO | ORÇAMENTO | ORÇ - 11001007 - 2° E | UNIDADE EVAPORADORA DO TIPO VRF - CAP.: 15.400 BTU/h; MOD.: 4TVW0015EF000AA (HI-WALL), PESO: 12,8 kg; TENSÃO: 220V/1F/60Hz, MARCA TRANE OU EQUIVALENTE; | UN | 72 |  | 0 | 0
11001008 | INSUMO | ORÇAMENTO | ORÇ - 11001008 - 2° E | UNIDADE EVAPORADORA DO TIPO VRF - CAP.: 12.300 BTU/h; MOD.: 4TVW0012EF000AA (HI-WALL), PESO: 11,4 kg; TENSÃO: 220V/1F/60Hz, MARCA TRANE OU EQUIVALENTE; | UN | 1 |  | 0 | 0
11001009 | INSUMO | ORÇAMENTO | ORÇ - 11001009 - 2° E | PAINEL PARA UNIDADE EVAPORADORA CASSETE DE 01 VIA, DO TIPO VRF - CAP.: 24.200 BTU/h; MOD.: RAYONEPNL02, MARCA TRANE OU EQUIVALENTE; | UN | 5 |  | 0 | 0
11001010 | INSUMO | ORÇAMENTO | ORÇ - 11001010 - 2° E | PAINEL PARA UNIDADE EVAPORADORA CASSETE DE 04 VIAS, DO TIPO VRF - CAP.: 24.200 BTU/h; MOD.: RAYFOURPNL02, MARCA TRANE OU EQUIVALENTE; | UN | 1 |  | 0 | 0
11001011 | INSUMO | ORÇAMENTO | ORÇ - 11001011 - 2° E | PAINEL PARA UNIDADE EVAPORADORA CASSETE DE 04 VIAS, DO TIPO VRF - CAP.: 15.400 BTU/h; MOD.: RAYFOURPNL02, MARCA TRANE OU EQUIVALENTE; | UN | 1 |  | 0 | 0
11001012 | INSUMO | ORÇAMENTO | ORÇ - 11001012 - 2° E | CONTROLE REMOTO SEM FIO - VRF, MOD.: TCONTRMUT05B; MARCA TRANE OU EQUIVALENTE; | CJ | 89 |  | 0 | 0
11001013 | INSUMO | ORÇAMENTO | ORÇ - 11001013 - 2° E | DERIVAÇÃO EM COBRE DO TIPO REFNET, MODELO: TRDK056HP, PARA SISTEMA VRF TRANE; | CJ | 41 |  | 0 | 0
11001014 | INSUMO | ORÇAMENTO | ORÇ - 11001014 - 2° E | DERIVAÇÃO EM COBRE DO TIPO REFNET, MODELO: TRDK112HP, PARA SISTEMA VRF TRANE; | CJ | 23 |  | 0 | 0
11001015 | INSUMO | ORÇAMENTO | ORÇ - 11001015 - 2° E | DERIVAÇÃO EM COBRE DO TIPO REFNET, MODELO: TRDK225HP, PARA SISTEMA VRF TRANE; | CJ | 16 |  | 0 | 0
11001016 | INSUMO | ORÇAMENTO | ORÇ - 11001016 - 2° E | DERIVAÇÃO EM COBRE DO TIPO REFNET, MODELO: TRDK314HP, PARA SISTEMA VRF TRANE; | CJ | 2 |  | 0 | 0
11001017 | INSUMO | ORÇAMENTO | ORÇ - 11001017 - 2° E | DERIVAÇÃO EM COBRE DO TIPO REFNET, MODELO: TRDK768HP, PARA SISTEMA VRF TRANE, | CJ | 3 |  | 0 | 0
11001018 | INSUMO | ORÇAMENTO | ORÇ - 11001018 - 2° E | DERIVAÇÃO EM COBRE DO TIPO REFNET, MODELO: TODK02UTHP, PARA SISTEMA VRF TRANE; | CJ | 4 |  | 0 | 0
11001019 | INSUMO | ORÇAMENTO | ORÇ - 11001019 - 2° E | REDUÇÃO EM COBRE, Ø1 1/8" PARA Ø1 1/4", PARA SISTEMA VRF TRANE; | CJ | 6 |  | 0 | 0
11001020 | INSUMO | ORÇAMENTO | ORÇ - 11001020 - 2° E | REDUÇÃO EM COBRE, Ø1 1/4" PARA Ø1 3/8", PARA SISTEMA VRF TRANE; | CJ | 4 |  | 0 | 0
11001021 | INSUMO | ORÇAMENTO | ORÇ - 11001021 - 2° E | REDUÇÃO EM COBRE, Ø1/2" PARA Ø5/8", PARA SISTEMA VRF TRANE; | CJ | 1 |  | 0 | 0
11001022 | INSUMO | ORÇAMENTO | ORÇ - 11001022 - 2° E | GABINETE DE VENTILAÇÃO , COM VENTILADOR CENTRÍFUGO - SIROCCO, COM FILTROS DE CLASSE G4 + F5 (ABNT); MOD.: GVS - 12/12; VAZÃO: 4.050 m3/h; P.E.E.: 35 mmca; TENSÃO: 380V/3F/60Hz, MARCA OTAM OU EQUIVALENTE; | UN | 2 |  | 0 | 0
11001023 | INSUMO | ORÇAMENTO | ORÇ - 11001023 - 2° E | GABINETE DE VENTILAÇÃO ESPECÍFICO PARA FORRO, COM VENTILADOR CENTRÍFUGO - SIROCCO, COM FILTROS DE CLASSE G4 + M5 (ABNT); MOD.: GF-PP-160; VAZÃO: 1.269 m3/h; P.E.E.: 25 mmca; PESO: 47,0 kg; TENSÃO: 380V/3F/60Hz, MARCA OTAM OU EQUIVALENTE; | UN | 1 |  | 0 | 0
11001024 | INSUMO | ORÇAMENTO | ORÇ - 11001024 - 2° E | EXAUSTOR CENTRÍFUGO DO TIPO IN-LINE; MOD.: MAXX 200 + FILBOX RED-200, COM FILTROS G4+M5 (ABNT); PESO: 11,0 kg; TENSÃO: 220V/1F/60Hz, MARCA SICFLUX OU EQUIVALENTE; | UN | 2 |  | 0 | 0
11001025 | INSUMO | ORÇAMENTO | ORÇ - 11001025 - 2° E | EXAUSTOR CENTRÍFUGO DO TIPO IN-LINE; MOD.: MAXX 150 + FILBOX RED-150, COM FILTROS G4+M5 (ABNT); PESO: 6,0 kg; TENSÃO: 220V/1F/60Hz, MARCA SICFLUX OU EQUIVALENTE; | UN | 1 |  | 0 | 0
11001026 | INSUMO | ORÇAMENTO | ORÇ - 11001026 - 2° E | EXAUSTOR CENTRÍFUGO DO TIPO IN-LINE; MOD.: MAXX 100 + FILBOX RED-100, COM FILTROS G4+M5 (ABNT); PESO: 5,0 kg; TENSÃO: 220V/1F/60Hz, MARCA SICFLUX OU EQUIVALENTE; | UN | 1 |  | 0 | 0
11001027 | INSUMO | ORÇAMENTO | ORÇ - 11001027 - 2° E | EXAUSTOR CENTRÍFUGO DO TIPO IN-LINE; MOD.: MAXX 315; VAZÃO: 2.000 m3/h; P.E.E.: 25 mmca, PESO: 11,0 kg; TENSÃO: 220V/1F/60Hz, MARCA SICFLUX OU EQUIVALENTE; | UN | 2 |  | 0 | 0
11001028 | INSUMO | ORÇAMENTO | ORÇ - 11001028 - 2° E | MICRO-EXAUSTOR AXIAL; MOD.: MEGA 34; VAZÃO: 300 m3/h , P.E.E.: 5 mmca, PESO: 1 kg, TENSÃO: 220V/1F/60Hz, MARCA SICFLUXC OU EQUIVALENTE; | UN | 41 |  | 0 | 0
11002 |  |  |  | DUTOS EM CHAPA DE AÇO GALVANIZADA FLANGEADO, COM ISOLAMENTO TÉRMICO |  |  |  | 0 | 0
11002001 | INSUMO | ORÇAMENTO | ORÇ - 11002001 - 2° E | DUTO EM CHAPA DE AÇO GALVANIZADA #26, FLANGEADO, DIMENSÕES: 70x30cm, ISOLADO COM MANTA DE LÃ DE VIDRO DE 38 MM DE ESPESSURA (REF.: ISOFLEX 4+ 1.0, DO FABRICANTE ISOVER); | M | 1.95 |  | 0 | 0
11002002 | INSUMO | ORÇAMENTO | ORÇ - 11002002 - 2° E | DUTO EM CHAPA DE AÇO GALVANIZADA #26, FLANGEADO, DIMENSÕES: 61x61cm, ISOLADO COM MANTA DE LÃ DE VIDRO DE 38 MM DE ESPESSURA (REF.: ISOFLEX 4+ 1.0, DO FABRICANTE ISOVER); | M | 0.25 |  | 0 | 0
11003 |  |  |  | DUTOS EM CHAPA DE AÇO GALVANIZADA FLANGEADO, SEM ISOLAMENTO TÉRMICO |  |  |  | 0 | 0
11003001 | INSUMO | ORÇAMENTO | ORÇ - 11003001 - 2° E | DUTO EM CHAPA DE AÇO GALVANIZADA #26, FLANGEADO, DIMENSÕES: 63x33cm | M | 8.8 |  | 0 | 0
11003002 | INSUMO | ORÇAMENTO | ORÇ - 11003002 - 2° E | DUTO EM CHAPA DE AÇO GALVANIZADA #26, FLANGEADO, DIMENSÕES: 58x33cm | M | 6.2 |  | 0 | 0
11003003 | INSUMO | ORÇAMENTO | ORÇ - 11003003 - 2° E | DUTO EM CHAPA DE AÇO GALVANIZADA #26, FLANGEADO, DIMENSÕES: 53x33cm | M | 6.2 |  | 0 | 0
11003004 | INSUMO | ORÇAMENTO | ORÇ - 11003004 - 2° E | DUTO EM CHAPA DE AÇO GALVANIZADA #26, FLANGEADO, DIMENSÕES: 48x33cm | M | 6.2 |  | 0 | 0
11003005 | INSUMO | ORÇAMENTO | ORÇ - 11003005 - 2° E | DUTO EM CHAPA DE AÇO GALVANIZADA #26, FLANGEADO, DIMENSÕES: 43x33cm | M | 6.2 |  | 0 | 0
11003006 | INSUMO | ORÇAMENTO | ORÇ - 11003006 - 2° E | DUTO EM CHAPA DE AÇO GALVANIZADA #26, FLANGEADO, DIMENSÕES: 38x33cm | M | 6.2 |  | 0 | 0
11003007 | INSUMO | ORÇAMENTO | ORÇ - 11003007 - 2° E | DUTO EM CHAPA DE AÇO GALVANIZADA #26, FLANGEADO, DIMENSÕES: 33x33cm | M | 6.2 |  | 0 | 0
11003008 | INSUMO | ORÇAMENTO | ORÇ - 11003008 - 2° E | DUTO EM CHAPA DE AÇO GALVANIZADA #26, FLANGEADO, DIMENSÕES: 28x33cm | M | 6.2 |  | 0 | 0
11003009 | INSUMO | ORÇAMENTO | ORÇ - 11003009 - 2° E | DUTO EM CHAPA DE AÇO GALVANIZADA #26, FLANGEADO, DIMENSÕES: 20x33cm | M | 11.6 |  | 0 | 0
11003010 | INSUMO | ORÇAMENTO | ORÇ - 11003010 - 2° E | DUTO EM CHAPA DE AÇO GALVANIZADA #26, FLANGEADO, DIMENSÕES: 15x40cm | M | 25 |  | 0 | 0
11003011 | INSUMO | ORÇAMENTO | ORÇ - 11003011 - 2° E | DUTO EM CHAPA DE AÇO GALVANIZADA #26, FLANGEADO, DIMENSÕES: 51x31cm | M | 0.6 |  | 0 | 0
11003012 | INSUMO | ORÇAMENTO | ORÇ - 11003012 - 2° E | DUTO EM CHAPA DE AÇO GALVANIZADA #26, FLANGEADO, DIMENSÕES: 30x20cm | M | 10.7 |  | 0 | 0
11003013 | INSUMO | ORÇAMENTO | ORÇ - 11003013 - 2° E | DUTO EM CHAPA DE AÇO GALVANIZADA #26, FLANGEADO, DIMENSÕES: 25x20cm | M | 3.7 |  | 0 | 0
11003014 | INSUMO | ORÇAMENTO | ORÇ - 11003014 - 2° E | DUTO EM CHAPA DE AÇO GALVANIZADA #26, FLANGEADO, DIMENSÕES: 15x20cm | M | 3.2 |  | 0 | 0
11003015 | INSUMO | ORÇAMENTO | ORÇ - 11003015 - 2° E | DUTO EM CHAPA DE AÇO GALVANIZADA #26, FLANGEADO, DIMENSÕES: 30x15cm | M | 1.35 |  | 0 | 0
11003016 | INSUMO | ORÇAMENTO | ORÇ - 11003016 - 2° E | DUTO EM CHAPA DE AÇO GALVANIZADA #26, FLANGEADO, DIMENSÕES: 31x23cm | M | 0.75 |  | 0 | 0
11003017 | INSUMO | ORÇAMENTO | ORÇ - 11003017 - 2° E | DUTO EM CHAPA DE AÇO GALVANIZADA #26, FLANGEADO, DIMENSÕES: 51x36cm | M | 1.4 |  | 0 | 0
11003018 | INSUMO | ORÇAMENTO | ORÇ - 11003018 - 2° E | DUTO EM CHAPA DE AÇO GALVANIZADA #26, FLANGEADO, DIMENSÕES: 35x30cm | M | 7.6 |  | 0 | 0
11003019 | INSUMO | ORÇAMENTO | ORÇ - 11003019 - 2° E | DUTO EM CHAPA DE AÇO GALVANIZADA #26, FLANGEADO, DIMENSÕES: 30x30cm | M | 7.1 |  | 0 | 0
11003020 | INSUMO | ORÇAMENTO | ORÇ - 11003020 - 2° E | DUTO EM CHAPA DE AÇO GALVANIZADA #26, FLANGEADO, DIMENSÕES: 25x30cm | M | 1.5 |  | 0 | 0
11003021 | INSUMO | ORÇAMENTO | ORÇ - 11003021 - 2° E | DUTO EM CHAPA DE AÇO GALVANIZADA #26, FLANGEADO, DIMENSÕES: 25x25cm | M | 2.8 |  | 0 | 0
11003022 | INSUMO | ORÇAMENTO | ORÇ - 11003022 - 2° E | DUTO EM CHAPA DE AÇO GALVANIZADA #26, FLANGEADO, DIMENSÕES: 15x25cm | M | 2 |  | 0 | 0
11003023 | INSUMO | ORÇAMENTO | ORÇ - 11003023 - 2° E | DUTO EM CHAPA DE AÇO GALVANIZADA #26, FLANGEADO, DIMENSÕES: 25x15cm | M | 6.9 |  | 0 | 0
11003024 | INSUMO | ORÇAMENTO | ORÇ - 11003024 - 2° E | DUTO EM CHAPA DE AÇO GALVANIZADA #26, FLANGEADO, DIMENSÕES: 26x21cm | M | 2.5 |  | 0 | 0
11003025 | INSUMO | ORÇAMENTO | ORÇ - 11003025 - 2° E | DUTO EM CHAPA DE AÇO GALVANIZADA #26, FLANGEADO, DIMENSÕES: 20x20cm | M | 0.45 |  | 0 | 0
11003026 | INSUMO | ORÇAMENTO | ORÇ - 11003026 - 2° E | DUTO EM CHAPA DE AÇO GALVANIZADA #26, FLANGEADO, DIMENSÕES: 20x15cm | M | 1.15 |  | 0 | 0
11003027 | INSUMO | ORÇAMENTO | ORÇ - 11003027 - 2° E | DUTO EM CHAPA DE AÇO GALVANIZADA #26, FLANGEADO, DIMENSÕES: 20x10cm | M | 3.5 |  | 0 | 0
11003028 | INSUMO | ORÇAMENTO | ORÇ - 11003028 - 2° E | DUTO EM CHAPA DE AÇO GALVANIZADA #26, FLANGEADO, DIMENSÕES: 16x16cm | M | 0.5 |  | 0 | 0
11003029 | INSUMO | ORÇAMENTO | ORÇ - 11003029 - 2° E | LONA ENCERADA FLEXÍVEL (JUNTA FLEXÍVEL) PARA OS EQUIPAMENTOS (GABINETES DE VENTILAÇÃO, VENTILADORES E EXAUSTORES CENTRÍFUGOS) | M | 15 |  | 0 | 0
11003030 | INSUMO | ORÇAMENTO | ORÇ - 11003030 - 2° E | SUPORTES E MIUDEZAS | CJ | 1 |  | 0 | 0
11004 |  |  |  | DUTOS ESPECIAIS FLEXÍVEL, SEM ISOLAMENTO TÉRMICO |  |  |  | 0 | 0
11004001 | INSUMO | ORÇAMENTO | ORÇ - 11004001 - 2° E | DUTO FLEXÍVEL SEM ISOLAMENTO, DO TIPO ISODEC, Ø=200mm, MARCA MULTIVAC OU EQUIVALENTE; | M | 5 |  | 0 | 0
11004002 | INSUMO | ORÇAMENTO | ORÇ - 11004002 - 2° E | DUTO FLEXÍVEL SEM ISOLAMENTO, DO TIPO ISODEC, Ø=150mm, MARCA MULTIVAC OU EQUIVALENTE; | M | 65 |  | 0 | 0
11004003 | INSUMO | ORÇAMENTO | ORÇ - 11004003 - 2° E | DUTO FLEXÍVEL SEM ISOLAMENTO, DO TIPO ISODEC, Ø=100mm, MARCA MULTIVAC OU EQUIVALENTE; | M | 5 |  | 0 | 0
11004004 | INSUMO | ORÇAMENTO | ORÇ - 11004004 - 2° E | SUPORTES E MIUDEZAS | CJ | 1 |  | 0 | 0
11005 |  |  |  | BOCAS DE AR |  |  |  | 0 | 0
11005001 | INSUMO | ORÇAMENTO | ORÇ - 11005001 - 2° E | DIFUSOR DE INSUFLAMENTO RETANGULAR DE 1 VIA, CONSTRUIDO EM PERFIL DE ALUMÍNIO EXTRUADO, COM REGISTRO; MODELO: DI13+RG, 12" x 9", MARCA TROPICAL OU EQUIVALENTE; | UN | 3 |  | 0 | 0
11005002 | INSUMO | ORÇAMENTO | ORÇ - 11005002 - 2° E | DIFUSOR DE INSUFLAMENTO QUADRADO DE 1 VIA, CONSTRUIDO EM PERFIL DE ALUMÍNIO EXTRUADO, COM REGISTRO; MODELO: DI11+RG, 6" x 6", MARCA TROPICAL OU EQUIVALENTE; | UN | 2 |  | 0 | 0
11005003 | INSUMO | ORÇAMENTO | ORÇ - 11005003 - 2° E | GRELHA CONTÍNUA DEFLEXÃO HORIZONTAL, CONSTRUIDA EM PERFIL DE ALUMÍNIO COM ALETAS FIXAS, COM REGISTRO; MODELO: GC - 600 x 600 mm, MARCA TROPICAL OU EQUIVALENTE; | UN | 1 |  | 0 | 0
11005004 | INSUMO | ORÇAMENTO | ORÇ - 11005004 - 2° E | GRELHA CONTÍNUA DEFLEXÃO HORIZONTAL, CONSTRUIDA EM PERFIL DE ALUMÍNIO COM ALETAS FIXAS, COM REGISTRO; MODELO: GC+RG - 150 x 400 mm, MARCA TROPICAL OU EQUIVALENTE; | UN | 20 |  | 0 | 0
11005005 | INSUMO | ORÇAMENTO | ORÇ - 11005005 - 2° E | GRELHA DE SIMPLES DEFLEXÃO HORIZONTAL, CONSTRUIDA EM PERFIL DE ALUMÍNIO COM ALETAS FIXAS, COM REGISTRO; MODELO: RHN+RG - 250 x 200 mm, MARCA TROPICAL OU EQUIVALENTE; | UN | 10 |  | 0 | 0
11005006 | INSUMO | ORÇAMENTO | ORÇ - 11005006 - 2° E | VENEZIANA EXTERNA, CONSTRUIDA EM PERFIL DE ALUMÍNIO COM ALETAS HORIZONTAIS FIXAS, COM TELA DE PROTEÇÃO; MODELO: VHT - 500 x 350 mm, MARCA TROPICAL OU EQUIVALENTE; | UN | 2 |  | 0 | 0
11005007 | INSUMO | ORÇAMENTO | ORÇ - 11005007 - 2° E | VENEZIANA EXTERNA, CONSTRUIDA EM PERFIL DE ALUMÍNIO COM ALETAS HORIZONTAIS FIXAS, COM TELA DE PROTEÇÃO; MODELO: VHT - 500 x 300 mm, MARCA TROPICAL OU EQUIVALENTE; | UN | 1 |  | 0 | 0
11005008 | INSUMO | ORÇAMENTO | ORÇ - 11005008 - 2° E | DIFUSOR DE ACABAMENTO REDONDO, CONSTRUIDO EM PLÁSTICO ABS, COM REGISTRO; MODELO: RVA 200, MARCA SICFLUX OU EQUIVALENTE; | UN | 1 |  | 0 | 0
11005009 | INSUMO | ORÇAMENTO | ORÇ - 11005009 - 2° E | DIFUSOR DE ACABAMENTO REDONDO, CONSTRUIDO EM PLÁSTICO ABS, COM REGISTRO; MODELO: RVA 150, MARCA SICFLUX OU EQUIVALENTE; | UN | 1 |  | 0 | 0
11005010 | INSUMO | ORÇAMENTO | ORÇ - 11005010 - 2° E | DIFUSOR DE ACABAMENTO REDONDO, CONSTRUIDO EM PLÁSTICO ABS, COM REGISTRO; MODELO: RVA 100, MARCA SICFLUX OU EQUIVALENTE; | UN | 1 |  | 0 | 0
11005011 | INSUMO | ORÇAMENTO | ORÇ - 11005011 - 2° E | GRELHA DE ACABAMENTO REDONDA, PARA EXPURGO DE AR, CONSTRUIDO EM PLÁSTICO ABS, SEM REGISTRO; MODELO: S 200, MARCA SICFLUX OU EQUIVALENTE; | UN | 2 |  | 0 | 0
11005012 | INSUMO | ORÇAMENTO | ORÇ - 11005012 - 2° E | GRELHA DE ACABAMENTO REDONDA, PARA EXPURGO DE AR, CONSTRUIDO EM PLÁSTICO ABS, SEM REGISTRO; MODELO: S 150, MARCA SICFLUX OU EQUIVALENTE; | UN | 42 |  | 0 | 0
11005013 | INSUMO | ORÇAMENTO | ORÇ - 11005013 - 2° E | GRELHA DE ACABAMENTO REDONDA, PARA EXPURGO DE AR, CONSTRUIDO EM PLÁSTICO ABS, SEM REGISTRO; MODELO: S 100, MARCA SICFLUX OU EQUIVALENTE; | UN | 1 |  | 0 | 0
11006 |  |  |  | INTERLIGAÇÕES ELÉTRICAS |  |  |  | 0 | 0
11006001 | INSUMO | ORÇAMENTO | ORÇ - 11006001 - 2° E | ALIMENTAÇÃO ELÉTRICA PARA UNIDADE CONDENSADORA DO TIPO VRF ULTRA - CAP.: 191.100 BTU/H; MOD.: 4TVH0192EE000AA/ULTRA; SAINDO DO PONTO DE FORÇA / QUADRO ELÉTRICO (POTÊNCIA: 17,76KW, 380V/3F/60HZ) | Cj | 6 |  | 0 | 0
11006002 | INSUMO | ORÇAMENTO | ORÇ - 11006002 - 2° E | ALIMENTAÇÃO ELÉTRICA PARA UNIDADE CONDENSADORA DO TIPO VRF ULTRA - CAP.: 95.500 BTU/H; MOD.: 4TVH0096EE000AA/ULTRA; SAINDO DO PONTO DE FORÇA / QUADRO ELÉTRICO (POTÊNCIA: 7,41KW, 380V/3F/60HZ) | Cj | 2 |  | 0 | 0
11006003 | INSUMO | ORÇAMENTO | ORÇ - 11006003 - 2° E | ALIMENTAÇÃO ELÉTRICA PARA UNIDADE EVAPORADORA DO TIPO VRF - CAP.: 24.200 BTU/H; MOD.: 4TVE0024EF000AA/CASSETE (1 VIA); SAINDO DO PONTO DE FORÇA (POTÊNCIA: 60 W, 220V/1F/60HZ) | Cj | 5 |  | 0 | 0
11006004 | INSUMO | ORÇAMENTO | ORÇ - 11006004 - 2° E | ALIMENTAÇÃO ELÉTRICA PARA UNIDADE EVAPORADORA DO TIPO VRF - CAP.: 24.200 BTU/H; MOD.: 4TVC0024EF000AA/CASSETE (4 VIAS); SAINDO DO PONTO DE FORÇA (POTÊNCIA: 70 W, 220V/1F/60HZ) | Cj | 1 |  | 0 | 0
11006005 | INSUMO | ORÇAMENTO | ORÇ - 11006005 - 2° E | ALIMENTAÇÃO ELÉTRICA PARA UNIDADE EVAPORADORA DO TIPO VRF - CAP.: 15.400 BTU/H; MOD.: 4TVC0015EF000AA/CASSETE (4 VIAS); SAINDO DO PONTO DE FORÇA (POTÊNCIA: 50 W, 220V/1F/60HZ) | Cj | 1 |  | 0 | 0
11006006 | INSUMO | ORÇAMENTO | ORÇ - 11006006 - 2° E | ALIMENTAÇÃO ELÉTRICA PARA UNIDADE EVAPORADORA DO TIPO VRF - CAP.: 19.100 BTU/H; MOD.: 4TVW0018EF000AA/HI-WALL (PAREDE); SAINDO DO PONTO DE FORÇA (POTÊNCIA: 45 W, 220V/1F/60HZ) | Cj | 9 |  | 0 | 0
11006007 | INSUMO | ORÇAMENTO | ORÇ - 11006007 - 2° E | ALIMENTAÇÃO ELÉTRICA PARA UNIDADE EVAPORADORA DO TIPO VRF - CAP.: 15.400 BTU/H; MOD.: 4TVW0015EF000AA/HI-WALL (PAREDE); SAINDO DO PONTO DE FORÇA (POTÊNCIA: 40 W, 220V/1F/60HZ) | Cj | 72 |  | 0 | 0
11006008 | INSUMO | ORÇAMENTO | ORÇ - 11006008 - 2° E | ALIMENTAÇÃO ELÉTRICA PARA UNIDADE EVAPORADORA DO TIPO VRF - CAP.: 12.300 BTU/H; MOD.: 4TVW0012EF000AA/HI-WALL (PAREDE); SAINDO DO PONTO DE FORÇA (POTÊNCIA: 30 W, 220V/1F/60HZ) | Cj | 1 |  | 0 | 0
11006009 | INSUMO | ORÇAMENTO | ORÇ - 11006009 - 2° E | ALIMENTAÇÃO ELÉTRICA PARA GABINETE DE VENTILAÇÃO, COM VENTILADOR CENTRÍFUGO - SIROCCO; MOD.: GVS 12/12; VAZÃO: 4.050 M3/H; SAINDO DO PONTO DE FORÇA / QUADRO ELÉTRICO (POTÊNCIA: 2,21 KW, 380V/3F/60HZ) | Cj | 2 |  | 0 | 0
11006010 | INSUMO | ORÇAMENTO | ORÇ - 11006010 - 2° E | ALIMENTAÇÃO ELÉTRICA PARA GABINETE DE VENTILAÇÃO ESPECÍFICO PARA FORRO, COM VENTILADOR CENTRÍFUGO - SIROCCO; MOD.: GF-PP-160; VAZÃO: 1269 M3/H; SAINDO DO PONTO DE FORÇA / QUADRO ELÉTRICO (POTÊNCIA: 750 W, 380V/3F/60HZ) | Cj | 1 |  | 0 | 0
11006011 | INSUMO | ORÇAMENTO | ORÇ - 11006011 - 2° E | ALIMENTAÇÃO ELÉTRICA PARA VENTILADOR CENTRÍFUGO DO TIPO IN-LINE; MOD.: MAXX 200; VAZÃO: 270 M3/H, SAINDO DO PONTO DE FORÇA / QUADRO ELÉTRICO (POTÊNCIA: 77 W, 220V/1F/60HZ) | Cj | 2 |  | 0 | 0
11006012 | INSUMO | ORÇAMENTO | ORÇ - 11006012 - 2° E | ALIMENTAÇÃO ELÉTRICA PARA VENTILADOR CENTRÍFUGO DO TIPO IN-LINE; MOD.: MAXX 150; VAZÃO: 108 M3/H, SAINDO DO PONTO DE FORÇA / QUADRO ELÉTRICO (POTÊNCIA: 77 W, 220V/1F/60HZ) | Cj | 1 |  | 0 | 0
11006013 | INSUMO | ORÇAMENTO | ORÇ - 11006013 - 2° E | ALIMENTAÇÃO ELÉTRICA PARA VENTILADOR CENTRÍFUGO DO TIPO IN-LINE; MOD.: MAXX 100; VAZÃO: 81 M3/H, SAINDO DO PONTO DE FORÇA / QUADRO ELÉTRICO (POTÊNCIA: 77 W, 220V/1F/60HZ) | Cj | 1 |  | 0 | 0
11006014 | INSUMO | ORÇAMENTO | ORÇ - 11006014 - 2° E | ALIMENTAÇÃO ELÉTRICA PARA EXAUSTOR CENTRÍFUGO DO TIPO IN-LINE; MOD.: MAXX 315; VAZÃO: 2.000M3/H, SAINDO DO PONTO DE FORÇA / QUADRO ELÉTRICO (POTÊNCIA: 390W, 220V/1F/60HZ) | Cj | 2 |  | 0 | 0
11006015 | INSUMO | ORÇAMENTO | ORÇ - 11006015 - 2° E | ALIMENTAÇÃO ELÉTRICA PARA MICRO-EXAUSTOR AXIAL; MOD.: MEGA 34; VAZÃO: 300 M3/H, SAINDO DO PONTO DE FORÇA (POTÊNCIA: 41 W, 380V/3F/60HZ) | Cj | 41 |  | 0 | 0
11006016 | INSUMO | ORÇAMENTO | ORÇ - 11006016 - 2° E | SUPORTES E MIUDEZAS | CJ | 1 |  | 0 | 0
11007 |  |  |  | QUADROS ELÉTRICOS |  |  |  | 0 | 0
11007001 | INSUMO | ORÇAMENTO | ORÇ - 11007001 - 2° E | QUADRO ELÉTRICO DE PROTEÇÃO PARA 08 (OITO) UNIDADES CONDENSADORAS DO TIPO VRF ULTRA - SENDO: 06 (SEIS) CAP.: 191.100 BTU/h, MOD.: 4TVH0192EE000AAD E 02 (DUAS) CAP.: 95.500 BTU/h, MOD.: 4TVH0096EE000AAD; SAINDO DO PONTO DE FORÇA (POTÊNCIA: 121,38 Kw (2x7,41 kW + 6x17,76), 380V/3F/60Hz) | UN | 1 |  | 0 | 0
11007002 | INSUMO | ORÇAMENTO | ORÇ - 11007002 - 2° E | QUADRO ELÉTRICO DE PROTEÇÃO E COMANDO PARA 02 (DOIS) GABINETES DE VENTILAÇÃO, COM VENTILADOR CENTRÍFUGO - SIROCCO; MOD.: GVS 12/12, SAINDO DO PONTO DE FORÇA (POTÊNCIA: 4,42 Kw (2x2,21 Kw), 380V/3F/60Hz) | UN | 1 |  | 0 | 0
11007003 | INSUMO | ORÇAMENTO | ORÇ - 11007003 - 2° E | QUADRO ELÉTRICO DE PROTEÇÃO E COMANDO PARA GABINETE DE VENTILAÇÃO, COM VENTILADOR CENTRÍFUGO - SIROCCO; MOD.: GF-PP-160, SAINDO DO PONTO DE FORÇA (POTÊNCIA: 1,10 ~ 0,55 kW, 380V/3F/60Hz) | UN | 1 |  | 0 | 0
11007004 | INSUMO | ORÇAMENTO | ORÇ - 11007004 - 2° E | QUADRO ELÉTRICO DE PROTEÇÃO PARA EXAUSTOR CENTRÍFUGO IN-LINE - SIROCCO; MOD.: MAXX 315, SAINDO DO PONTO DE FORÇA (POTÊNCIA: 390 W, 220V/1F/60Hz) | UN | 2 |  | 0 | 0
11007005 | INSUMO | ORÇAMENTO | ORÇ - 11007005 - 2° E | SUPORTES E MIUDEZAS | CJ | 1 |  | 0 | 0
11008 |  |  |  | INTERLIGAÇÃO DE COMUNICAÇÃO - AUTOMAÇÃO VRF |  |  |  | 0 | 0
11008001 | INSUMO | ORÇAMENTO | ORÇ - 11008001 - 2° E | CABO DE COMUNICAÇÃO 3x0,75mm², COM NÚCLEO BLINDADO | M | 1000 |  | 0 | 0
11008002 | INSUMO | ORÇAMENTO | ORÇ - 11008002 - 2° E | SUPORTES E MIUDEZAS | CJ | 1 |  | 0 | 0
11009 |  |  |  | INTERLIGAÇÕES FRIGORÍGENAS, COM ISOLAMENTO TÉRMICO |  |  |  | 0 | 0
11009001 | INSUMO | ORÇAMENTO | ORÇ - 11009001 - 2° E | TUBO RÍGIDO DE COBRE SEM COSTURA, ESPESSURA PAREDE 1/32" Ø = 1/4" (SISTEMA VRF) | M | 239 |  | 0 | 0
11009002 | INSUMO | ORÇAMENTO | ORÇ - 11009002 - 2° E | TUBO RÍGIDO DE COBRE SEM COSTURA, ESPESSURA PAREDE 1/32" Ø = 3/8" (SISTEMA VRF) | M | 66.3 |  | 0 | 0
11009003 | INSUMO | ORÇAMENTO | ORÇ - 11009003 - 2° E | TUBO RÍGIDO DE COBRE SEM COSTURA, ESPESSURA PAREDE 1/32" Ø = 1/2" (SISTEMA VRF) | M | 610.1 |  | 0 | 0
11009004 | INSUMO | ORÇAMENTO | ORÇ - 11009004 - 2° E | TUBO RÍGIDO DE COBRE SEM COSTURA, ESPESSURA PAREDE 1/32" Ø = 5/8" (SISTEMA VRF) | M | 101.7 |  | 0 | 0
11009005 | INSUMO | ORÇAMENTO | ORÇ - 11009005 - 2° E | TUBO RÍGIDO DE COBRE SEM COSTURA, ESPESSURA PAREDE 1/16" Ø = 3/4" (SISTEMA VRF) | M | 376.4 |  | 0 | 0
11009006 | INSUMO | ORÇAMENTO | ORÇ - 11009006 - 2° E | TUBO RÍGIDO DE COBRE SEM COSTURA, ESPESSURA PAREDE 1/16" Ø = 7/8" (SISTEMA VRF) | M | 109 |  | 0 | 0
11009007 | INSUMO | ORÇAMENTO | ORÇ - 11009007 - 2° E | TUBO RÍGIDO DE COBRE SEM COSTURA, ESPESSURA PAREDE 1/16" Ø = 1" (SISTEMA VRF) | M | 15.7 |  | 0 | 0
11009008 | INSUMO | ORÇAMENTO | ORÇ - 11009008 - 2° E | TUBO RÍGIDO DE COBRE SEM COSTURA, ESPESSURA PAREDE 1/16" Ø = 1 1/8" (SISTEMA VRF) | M | 17.1 |  | 0 | 0
11009009 | INSUMO | ORÇAMENTO | ORÇ - 11009009 - 2° E | TUBO RÍGIDO DE COBRE SEM COSTURA, ESPESSURA PAREDE 1/16" Ø = 1 1/4" (SISTEMA VRF) | M | 114.5 |  | 0 | 0
11009010 | INSUMO | ORÇAMENTO | ORÇ - 11009010 - 2° E | TUBO RÍGIDO DE COBRE SEM COSTURA, ESPESSURA PAREDE 1/16" Ø = 1 3/8" (SISTEMA VRF) | M | 17.8 |  | 0 | 0
11009011 | INSUMO | ORÇAMENTO | ORÇ - 11009011 - 2° E | TUBO RÍGIDO DE COBRE SEM COSTURA, ESPESSURA PAREDE 1/16" Ø = 1 5/8" (SISTEMA VRF) | M | 36.2 |  | 0 | 0
11009012 | INSUMO | ORÇAMENTO | ORÇ - 11009012 - 2° E | BORRACHA ELASTOMÉRICA SINTÉTICA DE COR PRETA COM ESTRUTURA FECHADA E COM ELEVADO FATOR DE RESISTÊNCIA À DIFUSÃO DE VAPOR, DO TIPO AF/ARMAFLEX OU SIMILAR, COM ESPESSURAS DETERMINADAS PELO FABRICANTE (MÍNIMA DE 13mm DE ESPESSURA, CONFORME PROJETO) Ø = 1/4" | M | 239 |  | 0 | 0
11009013 | INSUMO | ORÇAMENTO | ORÇ - 11009013 - 2° E | BORRACHA ELASTOMÉRICA SINTÉTICA DE COR PRETA COM ESTRUTURA FECHADA E COM ELEVADO FATOR DE RESISTÊNCIA À DIFUSÃO DE VAPOR, DO TIPO AF/ARMAFLEX OU SIMILAR, COM ESPESSURAS DETERMINADAS PELO FABRICANTE (MÍNIMA DE 13mm DE ESPESSURA, CONFORME PROJETO) Ø = 3/8" | M | 66.3 |  | 0 | 0
11009014 | INSUMO | ORÇAMENTO | ORÇ - 11009014 - 2° E | BORRACHA ELASTOMÉRICA SINTÉTICA DE COR PRETA COM ESTRUTURA FECHADA E COM ELEVADO FATOR DE RESISTÊNCIA À DIFUSÃO DE VAPOR, DO TIPO AF/ARMAFLEX OU SIMILAR, COM ESPESSURAS DETERMINADAS PELO FABRICANTE (MÍNIMA DE 13mm DE ESPESSURA, CONFORME PROJETO) Ø = 1/2" | M | 610.1 |  | 0 | 0
11009015 | INSUMO | ORÇAMENTO | ORÇ - 11009015 - 2° E | BORRACHA ELASTOMÉRICA SINTÉTICA DE COR PRETA COM ESTRUTURA FECHADA E COM ELEVADO FATOR DE RESISTÊNCIA À DIFUSÃO DE VAPOR, DO TIPO AF/ARMAFLEX OU SIMILAR, COM ESPESSURAS DETERMINADAS PELO FABRICANTE (MÍNIMA DE 13mm DE ESPESSURA, CONFORME PROJETO) Ø = 5/8" | M | 101.7 |  | 0 | 0
11009016 | INSUMO | ORÇAMENTO | ORÇ - 11009016 - 2° E | BORRACHA ELASTOMÉRICA SINTÉTICA DE COR PRETA COM ESTRUTURA FECHADA E COM ELEVADO FATOR DE RESISTÊNCIA À DIFUSÃO DE VAPOR, DO TIPO AF/ARMAFLEX OU SIMILAR, COM ESPESSURAS DETERMINADAS PELO FABRICANTE (MÍNIMA DE 13mm DE ESPESSURA, CONFORME PROJETO) Ø = 3/4" | M | 376.4 |  | 0 | 0
11009017 | INSUMO | ORÇAMENTO | ORÇ - 11009017 - 2° E | BORRACHA ELASTOMÉRICA SINTÉTICA DE COR PRETA COM ESTRUTURA FECHADA E COM ELEVADO FATOR DE RESISTÊNCIA À DIFUSÃO DE VAPOR, DO TIPO AF/ARMAFLEX OU SIMILAR, COM ESPESSURAS DETERMINADAS PELO FABRICANTE (MÍNIMA DE 19mm DE ESPESSURA, CONFORME PROJETO) Ø = 7/8" | M | 109 |  | 0 | 0
11009018 | INSUMO | ORÇAMENTO | ORÇ - 11009018 - 2° E | BORRACHA ELASTOMÉRICA SINTÉTICA DE COR PRETA COM ESTRUTURA FECHADA E COM ELEVADO FATOR DE RESISTÊNCIA À DIFUSÃO DE VAPOR, DO TIPO AF/ARMAFLEX OU SIMILAR, COM ESPESSURAS DETERMINADAS PELO FABRICANTE (MÍNIMA DE 19mm DE ESPESSURA, CONFORME PROJETO) Ø = 1" | M | 15.7 |  | 0 | 0
11009019 | INSUMO | ORÇAMENTO | ORÇ - 11009019 - 2° E | BORRACHA ELASTOMÉRICA SINTÉTICA DE COR PRETA COM ESTRUTURA FECHADA E COM ELEVADO FATOR DE RESISTÊNCIA À DIFUSÃO DE VAPOR, DO TIPO AF/ARMAFLEX OU SIMILAR, COM ESPESSURAS DETERMINADAS PELO FABRICANTE (MÍNIMA DE 19mm DE ESPESSURA, CONFORME PROJETO) Ø = 1 1/8" | M | 17.1 |  | 0 | 0
11009020 | INSUMO | ORÇAMENTO | ORÇ - 11009020 - 2° E | BORRACHA ELASTOMÉRICA SINTÉTICA DE COR PRETA COM ESTRUTURA FECHADA E COM ELEVADO FATOR DE RESISTÊNCIA À DIFUSÃO DE VAPOR, DO TIPO AF/ARMAFLEX OU SIMILAR, COM ESPESSURAS DETERMINADAS PELO FABRICANTE (MÍNIMA DE 19mm DE ESPESSURA, CONFORME PROJETO) Ø = 1 1/4" | M | 114.5 |  | 0 | 0
11009021 | INSUMO | ORÇAMENTO | ORÇ - 11009021 - 2° E | BORRACHA ELASTOMÉRICA SINTÉTICA DE COR PRETA COM ESTRUTURA FECHADA E COM ELEVADO FATOR DE RESISTÊNCIA À DIFUSÃO DE VAPOR, DO TIPO AF/ARMAFLEX OU SIMILAR, COM ESPESSURAS DETERMINADAS PELO FABRICANTE (MÍNIMA DE 22mm DE ESPESSURA, CONFORME PROJETO) Ø = 1 3/8" | M | 17.8 |  | 0 | 0
11009022 | INSUMO | ORÇAMENTO | ORÇ - 11009022 - 2° E | BORRACHA ELASTOMÉRICA SINTÉTICA DE COR PRETA COM ESTRUTURA FECHADA E COM ELEVADO FATOR DE RESISTÊNCIA À DIFUSÃO DE VAPOR, DO TIPO AF/ARMAFLEX OU SIMILAR, COM ESPESSURAS DETERMINADAS PELO FABRICANTE (MÍNIMA DE 22mm DE ESPESSURA, CONFORME PROJETO) Ø = 1 5/8" | M | 36.2 |  | 0 | 0
11009023 | INSUMO | ORÇAMENTO | ORÇ - 11009023 - 2° E | ADESIVO ARMAFLEX 520 S, PARA O ISOLAMENTO TÉRMICO DA INTERLIGAÇÃO FRIGORÍGENA DOS SPLIT | LT | 5 |  | 0 | 0
11009024 | INSUMO | ORÇAMENTO | ORÇ - 11009024 - 2° E | VÁLVULA ESFER DE SERVIÇO, MODELO GBC, Ø = 5/8" | UN | 15 |  | 0 | 0
11009025 | INSUMO | ORÇAMENTO | ORÇ - 11009025 - 2° E | VÁLVULA ESFER DE SERVIÇO, MODELO GBC, Ø = 1/2" | UN | 74 |  | 0 | 0
11009026 | INSUMO | ORÇAMENTO | ORÇ - 11009026 - 2° E | VÁLVULA ESFER DE SERVIÇO, MODELO GBC, Ø = 3/8" | UN | 15 |  | 0 | 0
11009027 | INSUMO | ORÇAMENTO | ORÇ - 11009027 - 2° E | VÁLVULA ESFER DE SERVIÇO, MODELO GBC, Ø = 1/4" | UN | 74 |  | 0 | 0
11009028 | INSUMO | ORÇAMENTO | ORÇ - 11009028 - 2° E | CARGA ADICIONAL DE GÁS REFRIGERANTE R410A PARA O SISTEMA VRF | kg | 137.4 |  | 0 | 0
11009029 | INSUMO | ORÇAMENTO | ORÇ - 11009029 - 2° E | SUPORTES E MIUDEZAS | CJ | 1 |  | 0 | 0
11010 |  |  |  | DIVERSOS |  |  |  | 0 | 0
11010001 | INSUMO | ORÇAMENTO | ORÇ - 11010001 - 2° E | SUPORTE METÁLICO PARA CONDENSADOR VRF ULTRA - CAP.: 191.100 BTU/h; PESO: 348 kg; | CJ | 6 |  | 0 | 0
11010002 | INSUMO | ORÇAMENTO | ORÇ - 11010002 - 2° E | SUPORTE METÁLICO PARA CONDENSADOR VRF ULTRA - CAP.: 95.500 BTU/h; PESO: 277 kg | CJ | 2 |  | 0 | 0
11010003 | INSUMO | ORÇAMENTO | ORÇ - 11010003 - 2° E | SUPORTE METÁLICO PARA EVAPORADORA DO TIPO VRF - CAP.: 24.200 BTU/h; CASSETE DE UMA VIA; PESO: 21,6 kg; | CJ | 5 |  | 0 | 0
11010004 | INSUMO | ORÇAMENTO | ORÇ - 11010004 - 2° E | SUPORTE METÁLICO PARA EVAPORADORA DO TIPO VRF - CAP.: 24.200 BTU/h; CASSETE DE QUATRO VIAS; PESO: 28,7 kg; | CJ | 1 |  | 0 | 0
11010005 | INSUMO | ORÇAMENTO | ORÇ - 11010005 - 2° E | SUPORTE METÁLICO PARA EVAPORADORA DO TIPO VRF - CAP.: 15.400 BTU/h; CASSETE DE QUATRO VIAS; PESO: 28,7 kg; | CJ | 1 |  | 0 | 0
11010006 | INSUMO | ORÇAMENTO | ORÇ - 11010006 - 2° E | SUPORTE METÁLICO PARA GABINETE DE VENTILAÇÃO; MOD.: GVS 12/12; PESO: 70,0 kg | CJ | 2 |  | 0 | 0
11010007 | INSUMO | ORÇAMENTO | ORÇ - 11010007 - 2° E | SUPORTE METÁLICO PARA GABINETE DE VENTILAÇÃO; MOD.: GF-PP-160; PESO: 47,0 kg | CJ | 1 |  | 0 | 0
11010008 | INSUMO | ORÇAMENTO | ORÇ - 11010008 - 2° E | SUPORTE METÁLICO PARA VENTILADOR CENTRÍFUGO DO TIPO IN-LINE; MOD.: MAXX 200+FILBOX RED 200, PESO: 11 kg; | CJ | 2 |  | 0 | 0
11010009 | INSUMO | ORÇAMENTO | ORÇ - 11010009 - 2° E | SUPORTE METÁLICO PARA VENTILADOR CENTRÍFUGO DO TIPO IN-LINE; MOD.: MAXX 150+FILBOX RED 150, PESO: 6 kg; | CJ | 1 |  | 0 | 0
11010010 | INSUMO | ORÇAMENTO | ORÇ - 11010010 - 2° E | SUPORTE METÁLICO PARA VENTILADOR CENTRÍFUGO DO TIPO IN-LINE; MOD.: MAXX 100+FILBOX RED 100, PESO: 5 kg; | CJ | 1 |  | 0 | 0
11010011 | INSUMO | ORÇAMENTO | ORÇ - 11010011 - 2° E | SUPORTE METÁLICO PARA VENTILADOR CENTRÍFUGO DO TIPO IN-LINE; MOD.: MAXX 315; PESO: 11 kg; | CJ | 2 |  | 0 | 0
11010012 | INSUMO | ORÇAMENTO | ORÇ - 11010012 - 2° E | INTERLIGAÇÃO DE DRENO PARA UNIDADES EVAPORADORAS VRF - MODELO CASSETE (ISOLADO) | CJ | 7 |  | 0 | 0
11010013 | INSUMO | ORÇAMENTO | ORÇ - 11010013 - 2° E | INTERLIGAÇÃO DE DRENO PARA UNIDADES EVAPORADORAS VRF - MODELO PAREDE | CJ | 82 |  | 0 | 0
11010014 | INSUMO | ORÇAMENTO | ORÇ - 11010014 - 2° E | BALANCEAMENTO DO SISTEMA | V | 1 |  | 0 | 0
11010015 | INSUMO | ORÇAMENTO | ORÇ - 11010015 - 2° E | STAR-UP DO SISTEMA | V | 1 |  | 0 | 0
11010016 | COMPOSIÇÃO | ORÇAMENTO | ORÇ - 11010016 - 2° E | MANUTENÇÃO PREVENTIVA DO SISTEMA POR 30 (TRINTA) DIAS | V | 1 |  | 0 | 0
11010017 | COMPOSIÇÃO | DERIVADA SINAPI | DER - 11010017 - 2° E | MÃO DE OBRA INSTALAÇÃO DO VRF | V | 1 |  | 0 | 0
11010018 | COMPOSIÇÃO | DERIVADA SINAPI | DER - 11010018 - 2° E | MÃO DE OBRA DUTOS / MPU / CHAPA GALVANIZADA | V | 1 |  | 0 | 0
11010019 | COMPOSIÇÃO | DERIVADA SINAPI | DER - 11010019 - 2° E | MÃO DE OBRA INSTALAÇÃO DOS VENTILADORES | V | 1 |  | 0 | 0
11010020 | COMPOSIÇÃO | DERIVADA SINAPI | DER - 11010020 - 2° E | MÃO DE OBRA INSTALAÇÃO DAS COIFAS | V | 1 |  | 0 | 0
11010021 | COMPOSIÇÃO | DERIVADA SINAPI | DER - 11010021 - 2° E | MÃO DE OBRA ELETRICA | V | 1 |  | 0 | 0
11010022 | COMPOSIÇÃO | DERIVADA SINAPI | DER - 11010022 - 2° E | SUPERVISÃO / AS BUILT / ART / MÃO DE OBRA ADMINISTRATIVA | V | 1 |  | 0 | 0
11010023 | COMPOSIÇÃO | DERIVADA SINAPI | DER - 11010023 - 2° E | TESTES, START UP, BALANCEAMENTO TERMODINÂMICO E DE AR, LIMPEZA | V | 1 |  | 0 | 0
12 |  |  |  | PCI - PREVENÇÃO E COMBATE A INCÊNDIO |  |  |  | 0 | 0
12001 |  |  |  | ILUMINAÇÃO DE EMERGÊNCIA |  |  |  | 0 | 0
12001001 | COMPOSIÇÃO | ORÇAMENTO | ORÇ - 12001001 - 2° E | ILUMINAÇÃO DE EMERGÊNCIA ALIMENTADO POR SISTEMA CENTRAL DE ILUMINAÇÃO. NÍVEL DE ILUMINAMENTO = 5 LUX | UN | 16 |  | 0 | 0
12002 |  |  |  | ALARME DE INCÊNDIO |  |  |  | 0 | 0
12002001 | COMPOSIÇÃO | ORÇAMENTO | ORÇ - 12002001 - 2° E | PAINEL CENTRAL DE ALARME WIRELESS, MODELO GS1000, TELA TOUCH 23", 127/220V, CONTENDO CONJUNTO DE BATERIAS | UN | 1 |  | 0 | 0
12002002 | COMPOSIÇÃO | ORÇAMENTO | ORÇ - 12002002 - 2° E | ACIONADOR MANUAL DE ALARME WIRELESS, MODELO GS3000, IP 40 | UN | 15 |  | 0 | 0
12002003 | COMPOSIÇÃO | ORÇAMENTO | ORÇ - 12002003 - 2° E | ROTEADOR E SINALIZADOR AUDIOVISUAL WIRELESS, MODELO GS2001, IP 66, 97 DB, 127/220V | UN | 15 |  | 0 | 0
12002004 | COMPOSIÇÃO | ORÇAMENTO | ORÇ - 12002004 - 2° E | ROTEADOR DE SINAL WIRELESS, MODELO GS5001, IP 66, 127/220V | UN | 6 |  | 0 | 0
12003 |  |  |  | DETECÇÃO DE INCÊNDIO |  |  |  | 0 | 0
12003001 | COMPOSIÇÃO | ORÇAMENTO | ORÇ - 12003001 - 2° E | DETECTOR DE FUMAÇA WIRELESS, GLOBAL SONIC, MODELO GS4000 | UN | 68 |  | 0 | 0
12003002 | COMPOSIÇÃO | ORÇAMENTO | ORÇ - 12003002 - 2° E | DETECTOR TERMICO WIRELESS, GLOBAL SONIC, MODELO GS4001 | UN | 20 |  | 0 | 0
12004 |  |  |  | SINALIZAÇÃO DE EMERGÊNCIA |  |  |  | 0 | 0
12004001 | INSUMO | ORÇAMENTO | ORÇ - 12004001 - 2° E | PLACA DE SINALIZAÇÃO DE ORIENTAÇÃO E SALVAMENTO, MODELO S-2 ESQUERDA, CONFORME TABELA DE SINALIZAÇÕES, CONSTANTE NO PROJETO E DIMENSÕES (252 X 126) MM. REF. EVERLUX, LINHA EXCELLENCE OU EQUIVALENTE. | UN | 4 |  | 0 | 0
12004002 | INSUMO | ORÇAMENTO | ORÇ - 12004002 - 2° E | PLACA DE SINALIZAÇÃO DE ORIENTAÇÃO E SALVAMENTO, MODELO S-2 DIREITA, CONFORME TABELA DE SINALIZAÇÕES, CONSTANTE NO PROJETO E DIMENSÕES (252 X 126) MM. REF. EVERLUX, LINHA EXCELLENCE OU EQUIVALENTE. | UN | 4 |  | 0 | 0
12004003 | INSUMO | ORÇAMENTO | ORÇ - 12004003 - 2° E | PLACA DE SINALIZAÇÃO DE ORIENTAÇÃO E SALVAMENTO, MODELO S-3, CONFORME TABELA DE SINALIZAÇÕES, CONSTANTE NO PROJETO E DIMENSÕES (252 X 126) MM. REF. EVERLUX, LINHA EXCELLENCE OU EQUIVALENTE. | UN | 5 |  | 0 | 0
12004004 | INSUMO | ORÇAMENTO | ORÇ - 12004004 - 2° E | PLACA DE SINALIZAÇÃO DE ORIENTAÇÃO E SALVAMENTO, MODELO S-12, CONFORME TABELA DE SINALIZAÇÕES, CONSTANTE NO PROJETO E DIMENSÕES (252 X 126) MM. REF. EVERLUX, LINHA EXCELLENCE OU EQUIVALENTE. | UN | 1 |  | 0 | 0
12004005 | INSUMO | ORÇAMENTO | ORÇ - 12004005 - 2° E | PLACA DE SINALIZAÇÃO DE ORIENTAÇÃO E SALVAMENTO, MODELO S-17, CONFORME TABELA DE SINALIZAÇÕES, CONSTANTE NO PROJETO E DIMENSÕES (252 X 126) MM. REF. EVERLUX, LINHA EXCELLENCE OU EQUIVALENTE. | UN | 2 |  | 0 | 0
12004006 | INSUMO | ORÇAMENTO | ORÇ - 12004006 - 2° E | PLACA DE SINALIZAÇÃO DE ORIENTAÇÃO E SALVAMENTO, MODELO S-18, CONFORME TABELA DE SINALIZAÇÕES, CONSTANTE NO PROJETO E DIMENSÕES (252 X 126) MM. REF. EVERLUX, LINHA EXCELLENCE OU EQUIVALENTE. | UN | 4 |  | 0 | 0
12004007 | INSUMO | ORÇAMENTO | ORÇ - 12004007 - 2° E | PLACA DE SINALIZAÇÃO DE ORIENTAÇÃO E SALVAMENTO, MODELO M-2 ESCRITA: "LOTAÇÃO MÁXIMA: 90 PESSOAS", CONFORME TABELA DE SINALIZAÇÕES, CONSTANTE NO PROJETO E DIMENSÕES (252 X 126) MM. REF. EVERLUX, LINHA EXCELLENCE OU EQUIVALENTE. | UN | 1 |  | 0 | 0
12004008 | INSUMO | ORÇAMENTO | ORÇ - 12004008 - 2° E | PLACA DE SINALIZAÇÃO DE ORIENTAÇÃO E SALVAMENTO, MODELO M-2 ESCRITA: "LOTAÇÃO MÁXIMA: 187 PESSOAS", CONFORME TABELA DE SINALIZAÇÕES, CONSTANTE NO PROJETO E DIMENSÕES (252 X 126) MM. REF. EVERLUX, LINHA EXCELLENCE OU EQUIVALENTE. | UN | 1 |  | 0 | 0
12004009 | INSUMO | ORÇAMENTO | ORÇ - 12004009 - 2° E | PLACA DE SINALIZAÇÃO DE ORIENTAÇÃO E SALVAMENTO, MODELO M-4 ESCRITA: "PORTA CORTA-FOGO - MANTENHA FECHADA", CONFORME TABELA DE SINALIZAÇÕES, CONSTANTE NO PROJETO E DIMENSÕES (252 X 126) MM. REF. EVERLUX, LINHA EXCELLENCE OU EQUIVALENTE. | UN | 6 |  | 0 | 0
12004010 | INSUMO | ORÇAMENTO | ORÇ - 12004010 - 2° E | PLACA DE SINALIZAÇÃO DE PROIBIÇÃO, MODELO P-6, CONFORME TABELA DE SINALIZAÇÕES, CONSTANTE NO PROJETO E DIMENSÕES (151) MM. REF. EVERLUX, LINHA EXCELLENCE OU EQUIVALENTE. | UN | 2 |  | 0 | 0
12004011 | INSUMO | ORÇAMENTO | ORÇ - 12004011 - 2° E | PLACA DE SINALIZAÇÃO DE EQUPAMENTO, MODELO E-1, CONFORME TABELA DE SINALIZAÇÕES, CONSTANTE NO PROJETO E DIMENSÕES (180 X 180) MM. REF. EVERLUX, LINHA EXCELLENCE OU EQUIVALENTE. | UN | 2 |  | 0 | 0
12004012 | INSUMO | ORÇAMENTO | ORÇ - 12004012 - 2° E | PLACA DE SINALIZAÇÃO DE EQUPAMENTO, MODELO E-2, CONFORME TABELA DE SINALIZAÇÕES, CONSTANTE NO PROJETO E DIMENSÕES (220 X 180) MM. REF. EVERLUX, LINHA EXCELLENCE OU EQUIVALENTE. | UN | 3 |  | 0 | 0
12004013 | INSUMO | ORÇAMENTO | ORÇ - 12004013 - 2° E | PLACA DE SINALIZAÇÃO DE EQUPAMENTO, MODELO E-3, CONFORME TABELA DE SINALIZAÇÕES, CONSTANTE NO PROJETO E DIMENSÕES (220 X 180) MM. REF. EVERLUX, LINHA EXCELLENCE OU EQUIVALENTE. | UN | 1 |  | 0 | 0
12004014 | INSUMO | ORÇAMENTO | ORÇ - 12004014 - 2° E | PLACA DE SINALIZAÇÃO DE EQUPAMENTO, MODELO E-5, CONFORME TABELA DE SINALIZAÇÕES, CONSTANTE NO PROJETO E DIMENSÕES (300 X 300) MM. REF. EVERLUX, LINHA EXCELLENCE OU EQUIVALENTE. | UN | 8 |  | 0 | 0
12004015 | INSUMO | ORÇAMENTO | ORÇ - 12004015 - 2° E | PLACA DE SINALIZAÇÃO DE EQUPAMENTO, MODELO E-5, CONFORME TABELA DE SINALIZAÇÕES, CONSTANTE NO PROJETO E DIMENSÕES (300 X 300) MM. | UN | 2 |  | 0 | 0
12004016 | INSUMO | ORÇAMENTO | ORÇ - 12004016 - 2° E | PLACA DE SINALIZAÇÃO DE EQUPAMENTO, MODELO E-8, CONFORME TABELA DE SINALIZAÇÕES, CONSTANTE NO PROJETO E DIMENSÕES (300 X 300) MM. REF. EVERLUX, LINHA EXCELLENCE OU EQUIVALENTE. | UN | 2 |  | 0 | 0
12004017 | INSUMO | ORÇAMENTO | ORÇ - 12004017 - 2° E | PINTURA DE SINALIZAÇÃO DE EQUPAMENTO, MODELO E-12, CONFORME TABELA DE SINALIZAÇÕES, CONSTANTE NO PROJETO E DIMENSÕES (1000 X 1000) MM. | UN | 4 |  | 0 | 0
12004018 | INSUMO | ORÇAMENTO | ORÇ - 12004018 - 2° E | FITA DUPLA FACE PARA FIXAÇÃO DE SINALIZAÇÃO 5M. | UN | 2 |  | 0 | 0
12005 |  |  |  | EXTINTORES DE INCÊNDIO |  |  |  | 0 | 0
12005001 | COMPOSIÇÃO | ORÇAMENTO | ORÇ - 12005001 - 2° E | EXTINTOR DE INCÊNDIO TIPO PÓ QUÍMICO SECO (ABC), COM CAPACIDADE EXTINTORA 3A:40B:C, FABRICADO DE ACORDO COM A NBR 10721 DA ABNT. | UN | 7 |  | 0 | 0
12005002 | COMPOSIÇÃO | ORÇAMENTO | ORÇ - 12005002 - 2° E | EXTINTOR DE INCÊNDIO TIPO GÁS CARBÔNICO (CO2), COM CAPACIDADE EXTINTORA 5B:C, FABRICADO DE ACORDO COM A NBR 11716 DA ABNT. | UN | 1 |  | 0 | 0
12005003 | INSUMO | ORÇAMENTO | ORÇ - 12005003 - 2° E | SUPORTE DE PAREDE PARA EXTINTOR EM CHAPA "L" 2 FUROS | UN | 2 |  | 0 | 0
12005004 | COMPOSIÇÃO | ORÇAMENTO | ORÇ - 12005004 - 2° E | ABRIGO PARA EXTINTOR DE INCÊNDIO, CONFECCIONADO EM CHAPA Nº 18, NAS DIMENSÕES (30X75X25) CM, CONTENDO VIDRO COM A INSCRIÇÃO INCÊNDIO. | UN | 2 |  | 0 | 0
12005005 | COMPOSIÇÃO | ORÇAMENTO | ORÇ - 12005005 - 2° E | SUPORTE DE PISO PARA EXTINTOR, CROMADO | UN | 2 |  | 0 | 0
12005006 | INSUMO | SINAPI | 11057 | PARAFUSO S8 | UN | 4 |  | 0 | 0
12005007 | INSUMO | SINAPI | 4376 | BUCHA S8 | UN | 4 |  | 0 | 0
12006 |  |  |  | SISTEMA DE HIDRANTES |  |  |  | 0 | 0
12006001 | COMPOSIÇÃO | ORÇAMENTO | ORÇ - 12006001 - 2° E | TUBO DE AÇO GALVANIZADO, DIN 2440, DIÂMETRO 63 MM (2 1/2"). | UN | 37 |  | 0 | 0
12006002 | INSUMO | ORÇAMENTO | ORÇ - 12006002 - 2° E | LUVA, DIÂMETRO 63 MM (2 1/2"). | UN | 1 |  | 0 | 0
12006003 | INSUMO | ORÇAMENTO | ORÇ - 12006003 - 2° E | TÊ, DIÂMETRO 63 MM (2 ½"). | UN | 2 |  | 0 | 0
12006004 | INSUMO | ORÇAMENTO | ORÇ - 12006004 - 2° E | COTOVELO 90º, DIÂMETRO 63 MM (2 1/2"). | UN | 6 |  | 0 | 0
12006005 | INSUMO | ORÇAMENTO | ORÇ - 12006005 - 2° E | UNIÃO COM ASSENTO CÔNICO DE BRONZE, DIÂMETRO 63 MM (2 1/2"). | UN | 1 |  | 0 | 0
12006006 | INSUMO | ORÇAMENTO | ORÇ - 12006006 - 2° E | REGISTRO DE GAVETA BRUTO EM LATÃO DIÂMETRO 63 MM (2.1/2"), ROSCA BSP. | UN | 1 |  | 0 | 0
12006007 | INSUMO | ORÇAMENTO | ORÇ - 12006007 - 2° E | REGISTRO GLOBO ANGULAR 45º, DIÂM. 63 MM (2 1/2") PARA HIDRANTE INTERNO, CLASSE 210 LBS. | UN | 1 |  | 0 | 0
12006008 | INSUMO | ORÇAMENTO | ORÇ - 12006008 - 2° E | ADAPTADOR DE ROSCA 5 FIOS X ENGATE RÁPIDO, DIÂM. 63 X 38 MM (2 1/2" X 1 1/2"). | UN | 1 |  | 0 | 0
12006009 | INSUMO | ORÇAMENTO | ORÇ - 12006009 - 2° E | ESGUICHO DE LATÃO POLIDO, JUNTA DE UNIÃO DE ENGATE RÁPIDO, DIÂMETRO 38 MM (1.1/2”), PARA JATO REGULÁVEL. | UN | 1 |  | 0 | 0
12006010 | INSUMO | ORÇAMENTO | ORÇ - 12006010 - 2° E | CHAVE PARA CONEXÕES DE ENGATE RÁPIDO, DIÂMETRO 63X38 MM. | UN | 2 |  | 0 | 0
12006011 | COMPOSIÇÃO | DERIVADA SINAPI | DER - 12006011 - 2° E | ABRIGO PARA HIDRANTE INTERNO, TIPO EMBUTIR, CONFECCIONADO EM CHAPA Nº 20, PINTADO NA COR VERMELHA, NAS DIMENSÕES (60X90X17) CM, CONTENDO VISOR DE VIDRO COM A INSCRIÇÃO INCÊNDIO E CESTO BASCULANTE PARA MANGUEIRAS. | UN | 1 |  | 0 | 0
12006012 | INSUMO | ORÇAMENTO | ORÇ - 12006012 - 2° E | MANGUEIRA DE FIBRA SINTÉTICA, COM REVESTIMENTO INTERNO DE BORRACHA, EMPATADA COM JUNTAS DE UNIÃO DE ENGATE RÁPIDO, DIÂMETRO 38 MM, LANCE DE 15 METROS, TIPO 2, MARCA PARSCH. | UN | 2 |  | 0 | 0
12006013 | INSUMO | ORÇAMENTO | ORÇ - 12006013 - 2° E | BOTOEIRA DE ACIONAMENTO MANUAL DA BOMBA DE INCÊNDIO | UN | 1 |  | 0 | 0
12006014 | INSUMO | DERIVADA SINAPI | DER - 12006014 - 2° E | HIDRANTE DE RECALQUE COMPLETO. (REGISTRO GLOBO DIÂMETRO 63 MM, CLASSE 300; ADAPTADOR DE ROSCA 5 FIOS X ENGATE RÁPIDO, DIÂMETRO (63X63) MM; TAMPÃO DE ENGATE RÁPIDO, DIÂMETRO 63 MM; TAMPA DE PASSEIO EM FERRO FUNDIDO NAS DIMENSÕES (40X60) CM, CONTENDO A INSCRIÇÃO INCÊNDIO). | UN | 1 |  | 0 | 0
12006015 | INSUMO | ORÇAMENTO | ORÇ - 12006015 - 2° E | CORALAR, ESMALTE SINTÉTICO, COR VERMELHO, GALÃO 3,6 LITROS. | UN | 1 |  | 0 | 0
12006016 | INSUMO | SINAPI | 3146 | FITA TEFLON, ¾" X 25 M. | UN | 1 |  | 0 | 0
12007 |  |  |  | PORTAS DE SAÍDA DE EMERGÊNCIA |  |  |  | 0 | 0
12007001 | INSUMO | SINAPI | 39621 | BARRA ANTIPÂNICO, PUSH DUPLA JAQUE, PARA PORTA DE SAÍDA DE EMERGÊNCIA DE DUAS FOLHAS | UN | 2 |  | 0 | 0
12007002 | INSUMO | SINAPI | 39624 | BARRA ANTIPÂNICO, JAQUE PUSH COM SWITCH PARA PORTA DE VIDRO DE DUAS FOLHAS DE ATÉ 250 CM DE ALTURA X 130 CM DE LARGURA. | UN | 2 |  | 0 | 0
12007003 | COMPOSIÇÃO | ORÇAMENTO | ORÇ - 12007003 - 2° E | PORTA CORTA-FOGO, COM TEMPO REQUERIDO DE RESISTÊNCIA AO FOGO DE 90 MIN., EM FOLHA ÚNICA, NAS MEDIDAS 90 X 210 CM, MARCA REAL STEEL MODELO P-90 OU EQUIVALENTE | UN | 1 |  | 0 | 0
12007004 | COMPOSIÇÃO | ORÇAMENTO | ORÇ - 12007004 - 2° E | PORTA CORTA-FOGO, COM TEMPO REQUERIDO DE RESISTÊNCIA AO FOGO DE 90 MIN., EM DUAS FOLHAS, NAS MEDIDAS 120 X 210 CM, MARCA REAL STEEL MODELO P-90 OU EQUIVALENTE | UN | 1 |  | 0 | 0
12007005 | COMPOSIÇÃO | ORÇAMENTO | ORÇ - 12007005 - 2° E | PORTA CORTA-FOGO, COM TEMPO REQUERIDO DE RESISTÊNCIA AO FOGO DE 90 MIN., EM DUAS FOLHAS, NAS MEDIDAS 140 X 210 CM, MARCA REAL STEEL MODELO P-90 OU EQUIVALENTE | UN | 1 |  | 0 | 0
12007006 | COMPOSIÇÃO | ORÇAMENTO | ORÇ - 12007006 - 2° E | PORTA CORTA-FOGO DE CORRER, COM TEMPO REQUERIDO DE RESISTÊNCIA AO FOGO DE 120 MIN., NAS MEDIDAS 520 X 250 CM, FOLHA ÚNICA, MARCA REAL STEEL MODELO P-120 OU EQUIVALENTE | UN | 1 |  | 0 | 0
12007007 | COMPOSIÇÃO | ORÇAMENTO | ORÇ - 12007007 - 2° E | PORTA CORTA-FOGO DE CORRER, COM TEMPO REQUERIDO DE RESISTÊNCIA AO FOGO DE 120 MIN., NAS MEDIDAS 910 X 250 CM, EM DUAS FOLHAS, MARCA REAL STEEL MODELO P-120 OU EQUIVALENTE | UN | 1 |  | 0 | 0
12007008 | COMPOSIÇÃO | ORÇAMENTO | ORÇ - 12007008 - 2° E | CORTINA CORTA-FOGO COM TEMPO REQUERIDO DE RESISTÊNCIA AO FOGO DE 120 MIN., NAS MEDIDAS 438 X 350 CM. MARCA CKC FIRESCREEN RADIATION R4 (EW(120) OU EQUIVALENTE. | UN | 2 |  | 0 | 0
12007009 | COMPOSIÇÃO | ORÇAMENTO | ORÇ - 12007009 - 2° E | CORTINA CORTA-FOGO COM TEMPO REQUERIDO DE RESISTÊNCIA AO FOGO DE 120 MIN., NAS MEDIDAS 186 X 350 CM. MARCA CKC FIRESCREEN RADIATION R4 (EW(120) OU EQUIVALENTE. | UN | 1 |  | 0 | 0
12007010 | INSUMO | ORÇAMENTO | ORÇ - 12007010 - 2° E | PILAR METÁLICO EM PERFIL I, MODELO W 150 X 22,5 DA GERDAU, ALTURA H=3,72CM, PARA FIXAÇÃO DAS GUIAS DAS CORTINAS CORTA-FOGO | UN | 1 |  | 0 | 0
13 |  |  |  | EQUIPAMENTOS ESPECIAIS |  |  |  | 0 | 0
13001 |  |  |  | CATRACAS |  |  |  | 0 | 0
13001001 | COMPOSIÇÃO | ORÇAMENTO | ORÇ - 13001001 - 2° E | CATRACA ELETRONICA PARA CADEIRANTE COMPLETA ( CLIP) C/ BRACO DE BLOQUEIO EM ACO INOXIDAVEL CENTRADOS BIDIRECIONAL, COM CONTROLADORA DE LEITORAS, PLACA DE GERENCIAMENTO DE SENSORES, URNA COLETORA, PICTOGRAMA, OPERACAO ANTI-PANICO -COMANDO REMOTO DA ABERTURA DO BRACO, E DEMAIS ESPECIFICACOES CONFORME MEMORIAL DE ESPECIFICACOES. FORNECIMENTO E INSTALACAO | UN | 2 |  | 0 | 0
13001002 | COMPOSIÇÃO | ORÇAMENTO | ORÇ - 13001002 - 2° E | CATRACA ELETRONICA TIPO ROTATIVA DE ACO INOX , COM 3 BRACOS DE BLOQUEIO, BIDIRECIONAL C/ POSSIBILIDADE DE 4 CONDICOES DE FUNCIONAMENTO, C/ CONTROLADORA DE LEITORAS, PLACA DE GERENCIAMENTO DE SENSORES, URNA COLETORA, PICTOGRAMA E BRACO QUE CAI E DEMAIS ESPECIFICACOES CONFORME MEMORIAL DE ESPECIFICACOES. FORNECIMENTO E INSTALACAO | UN | 1 |  | 0 | 0
14 |  |  |  | PAISAGISMO |  |  |  | 0 | 0
14001 |  |  |  | FORNECIMENTO E PLANTIO DE FORRAÇÃO E MUDAS |  |  |  | 0 | 0
14001001 | COMPOSIÇÃO | DERIVADA SINAPI | DER - 14001001 - 2° E | FORNECIMENTO E PLANTIO DE GRAMA-AMENDOIM (ARACHIA REPENS) - CANTEIROS PASSEIO (VASOS NÃO IRÃO GRAMA) | M2 | 3 |  | 0 | 0
14001002 | INSUMO | SINAPI | 38639 | FORNECIMENTO DE BUXINHO (BUXUS SEMPERVIRENS) | UN | 10 |  | 0 | 0
14001003 | COMPOSIÇÃO | SINAPI | 98509 | PLANTIO DE ARBUSTO OU CERCA VIVA. AF_05/2018 | UN | 10 |  | 0 | 0
14001004 | COMPOSIÇÃO | DERIVADA SINAPI | DER - 14001004 - 2° E | ABERTURA DE CAVAS 60X60X60 PARA MUDAS COM ALTURA ENTRE 50 E 100CM | M3 | 0.3 |  | 0 | 0
14001005 | INSUMO | SINAPI | 7253 | TERRA VEGETAL (GRANEL) | M3 | 2.25 |  | 0 | 0
14001006 | COMPOSIÇÃO | DERIVADA SINAPI | DER - 14001006 - 2° E | ESPALHAMENTO DE TERRA VEGETAL | M2 | 6.75 |  | 0 | 0
14001007 | INSUMO | SINAPI | 38125 | FORNECIMENTO DE ADUBO ORGÂNICO (2/4 DO VOLUME DE TERRA DAS CAVAS) | UN | 0.15 |  | 0 | 0
14001008 | COMPOSIÇÃO | SINAPI | 98520 | APLICAÇÃO DE ADUBO EM SOLO. AF_05/2018 | M2 | 6.75 |  | 0 | 0
14001009 | INSUMO | ORÇAMENTO | ORÇ - 14001009 - 2° E | FORNECIMENTO E IMPLANTAÇÃO DE GODO DO SEIXO/GRANITO | M2 | 3.2 |  | 0 | 0
14002 |  |  |  | VASOS |  |  |  | 0 | 0
14002001 | INSUMO | ORÇAMENTO | ORÇ - 14002001 - 2° E | FORNECIMENTO E IMPLANTAÇÃO VASO E PRATO EM CHAPA C/ LACA PRETA CADILAC B52 X A80CMOU EQUIVALENTE | UN | 5 |  | 0 | 0
14002002 | INSUMO | ORÇAMENTO | ORÇ - 14002002 - 2° E | FORNECIMENTO E IMPLANTAÇÃO VASO E PRATO EM CHAPA C/ LACA PRETA CADILAC B52 X A50CM | UN | 5 |  | 0 | 0
15 |  |  |  | LIMPEZA |  |  |  | 0 | 0
15001 |  |  |  | LIMPEZA GERAL DA OBRA |  |  |  | 0 | 0
15001001 | COMPOSIÇÃO | SINAPI | 99804 | LIMPEZA DE PISO FRIO | M2 | 519.92 |  | 0 | 0
15001002 | COMPOSIÇÃO | DERIVADA SINAPI | DER - 15001002 - 2° E | LIMPEZA DA FACHADA | M2 | 1280 |  | 0 | 0
15001003 | COMPOSIÇÃO | SINAPI | 99811 | LIMPEZA FINAL DA OBRA | M2 | 3344.83 |  | 0 | 0